## Литейная,д. 2(9,95)
Приложение № 2 к распоряжению администрации Чаплыгинского муниципального района от №
ПЕРЕЧЕНЬ
работ и услуг по содержанию общего
имущества собственников помещений в многоквартирном доме по адресу:
г. Чаплыгин, ул. Литейная, 2, ул. Островская,д.2, ул. Пушкина, д.22, ул.Ф. Энгельса, д.3
№ | Наименование работ и услуг | Периодичность выполнения работ и оказания услуг | Годовая плата (рублей) | Стоимость на 1 кв. метр общей площади (рублей в месяц)
I. Работы, необходимые для надлежащего содержания несущих конструкций (фундаментов, стен, колонн и столбов, перекрытий и покрытий, балок, ригелей, лестниц, несущих элементов крыш) и ненесущих конструкций (перегородок, внутренней отделки, полов) многоквартирном доме
1. | Работы, выполняемые в отношении всех видов ФУНДАМЕНТОВ: |  | 2520.84 | 0.1
1.1. | Проверка соответствия параметров вертикальной планировки территории вокруг здания проектным параметрам. Устранение выявленных нарушений | 1 раз в год | 504.168 | 0.02
1.2. | Проверка технического состояния видимых частей конструкций с выявлением признаков неравномерных осадок фундаментов всех типов | 1 раз в год | 504.168 | 0.02
1.3. | Проверка технического состояния видимых частей конструкций с выявлением коррозии арматуры, расслаивания, трещин, выпучивания, отклонения от вертикали в домах с бетонными, железобетонными и каменными фундаментами | 2 раз в год | 504.168 | 0.02
1.4. | Проверка состояния гидроизоляции фундаментов и систем водоотвода фундамента. При выявлении нарушений - восстановление их работоспособности | по мере выявления нарушений | 756.252 | 0.03
1.5. | Проверка состояния отмостки здания, восстановление, ремонт отмостки | 1 раз в год | 252.084 | 0.01
2. | Работы, выполняемые для надлежащего содержания СТЕН многоквартирных домов: |  | 1512.504 | 0.06
2.1 | Выявление отклонений от проектных условий эксплуатации, несанкционированного изменения конструктивного решения, признаков потери несущей способности, наличия деформаций, нарушения теплозащитных свойств, гидроизоляции между цокольной частью здания и стенами, неисправности водоотводящих устройств; | 1 раз в год | 504.168 | 0.02 | е
2.2. | Выявление следов коррозии, деформаций и трещин в местах расположения арматуры и закладных деталей, наличия трещин в местах примыкания внутренних поперечных стен к наружным стенам | 1 раз в год | 504.168 | 0.02
2.3. | В случае выявления повреждений и нарушений - составление плана мероприятий по инструментальному обследованию стен, восстановлению проектных условий их эксплуатации и его выполнение | по мере выявления нарушений | 504.168 | 0.02
3. | Работы, выполняемые в целях надлежащего содержания перекрытий и покрытий в многоквартирных домах: |  | 756.252 | 0.03
3.1. | Выявление нарушений условий эксплуатации, несанкционированных изменений конструктивного решения, выявления прогибов, трещин и колебаний | 1 раз в год | 252.084 | 0.01
3.2. | Выявление наличия, характера и величины трещин в теле перекрытия и в местах примыканий к стенам, отслоения защитного слоя бетона и оголения арматуры, коррозии арматуры в домах с перекрытиями и покрытиями из монолитного железобетона и сборных железобетонных плит | 1 раз в год | 252.084 | 0.01
3.3. | При выявлении повреждений и нарушений - разработка плана восстановительных работ (при необходимости), проведение восстановительных работ. | по мере выявления нарушений | 252.084 | 0.01
4. | Работы, выполняемые в целях надлежащего содержания КРЫШ многоквартирных домов: |  | 81171.048 | 3.22
4.1. | проверка кровли на отсутствие протечек; | 2 раза в год | 1260.42 | 0.05
4.2. | выявление деформации и повреждений несущих кровельных конструкций; | 2 раза в год | 1008.336 | 0.04
4.3. | проверка состояния защитных бетонных плит и ограждений, фильтрующей способности дренирующего слоя, мест опирания железобетонных коробов и других элементов на эксплуатируемых крышах; | 2 раз в год | 756.252 | 0.03
4.4. | проверка и при необходимости очистка кровли и водоотводящих устройств от мусора, грязи и наледи, препятствующих стоку дождевых и талых вод; | 2 раз в год | 504.168 | 0.02
4.5. | проверка и при необходимости очистка кровли от скопления снега и наледи; | по мере необходимости | 1008.336 | 0.04
4.6. | при выявлении нарушений, приводящих к протечкам, - незамедлительное их устранение, Смена поврежденных листов асбоцементных кровель | по мере выявления нарушений | 76633.536 | 3.04
5. | Работы, выполняемые в целях надлежащего содержания ЛЕСТНИЦ многоквартирных домов: |  | 756.252 | 0.03
5.1. | выявление деформации и повреждений в несущих конструкциях, надежности крепления ограждений, выбоин и сколов в ступенях | 1 раз в год | 252.084 | 0.01
5.2. | выявление наличия и параметров трещин в сопряжениях маршевых плит с несущими конструкциями, оголения и коррозии арматуры, нарушения связей в отдельных проступях в домах с железобетонными лестницами; | 1 раз в год | 252.084 | 0.01
5.3. | при выявлении повреждений и нарушений - разработка плана восстановительных работ | по мере выявления нарушений | 252.084 | 0.01
6. | Работы, выполняемые в целях надлежащего содержания ФАСАДОВ многоквартирных домов: |  | 2772.924 | 0.11
6.1. | выявление нарушений отделки фасадов и их отдельных элементов, ослабления связи отделочных слоев со стенами | 1 раз в год | 504.168 | 0.02
6.2. | контроль состояния и восстановление или замена отдельных элементов крылец и зонтов над входами в здание, в подвалы и над балконами; | по мере выявления нарушений, отклонений | 504.168 | 0.02
6.3. | контроль состояния и восстановление плотности притворов входных дверей, самозакрывающихся устройств (доводчики, пружины), | 1 раз в год | 504.168 | 0.02
6.4. | при выявлении повреждений и нарушений - разработка плана восстановительных работ (при необходимости), проведение восстановительных работ. | по мере выявления нарушений | 1260.42 | 0.05
7. | Работы, выполняемые в целях надлежащего содержания перегородок в многоквартирных домах |  | 756.252 | 0.03
7.1. | выявление зыбкости, выпучивания, наличия трещин в теле перегородок и в местах сопряжения между собой и с капитальными стенами, перекрытиями, отопительными панелями, дверными коробками, в местах установки санитарно-технических приборов и прохождения различных трубопроводов | 1 раз в год | 252.084 | 0.01
7.2. | проверка звукоизоляции и огнезащиты | 1 раз в год | 252.084 | 0.01
7.3. | при выявлении повреждений и нарушений - разработка плана восстановительных работ (при необходимости), проведение восстановительных работ | по мере выявления нарушений | 252.084 | 0.01
8. | Работы, выполняемые в целях надлежащего содержания внутренней отделки многоквартирных домов, - проверка состояния внутренней отделки. При наличии угрозы обрушения отделочных слоев или нарушения защитных свойств отделки по отношению к несущим конструкциям и инженерному оборудованию - устранение выявленных нарушений |  | 252.084 | 0.01
8.1. | Работы, выполняемые в целях надлежащего содержания внутренней отделки многоквартирных домов, проверка состояния внутренней отделки . | 1 раз в год | 252.084 | 0.01
9. | Работы, выполняемые в целях надлежащего содержания ОКОНных и ДВЕРных заполнений помещений, относящихся к общему имуществу в многоквартирном доме: |  | 5797.932 | 0.23
9.1. | Проверка целостности оконных и дверных заполнений, плотности притворов, механической прочности и работоспособности фурнитуры элементов оконных и дверных заполнений в помещениях, относящихся к общему имуществу в многоквартирном доме. | 1 раз в год | 1260.42 | 0.05
9.2. | При выявлении нарушений в отопительный период - незамедлительный ремонт. В остальных случаях - разработка плана восстановительных работ (при необходимости), проведение восстановительных работ. | по мере выявления | 4537.512 | 0.18
II. Работы, необходимые для надлежащего содержания оборудования и систем инженерно-технического обеспечения, входящих в состав общего имущества в многоквартирном доме
10. | Работы, выполняемые в целях надлежащего содержания систем вентиляции и дымоудаления многоквартирных домов: |  | 5545.848 | 0.22
10.1. | техническое обслуживание и сезонное управление оборудованием систем вентиляции и дымоудаления, определение работоспособности оборудования и элементов систем; | 1 раз в год | 5293.764 | 0.21
10.2. | при выявлении повреждений и нарушений - разработка плана восстановительных работ | по мере выявления нарушений | 252.084 | 0.01
11. | Работы, выполняемые в целях надлежащего содержания индивидуальных тепловых пунктов,техническое обслуживание внутридомового газового оборудования в многоквартирных домах: |  | 10335.444 | 0.41
11.1. | Техническое обслуживание внутридомового газового оборудования | по мере необходимости | 10335.444 | 0.41
12. | Общие работы, выполняемые для надлежащего содержания систем ВОДОСНАБЖЕНИЯ (холодного и горячего), отопления и водоотведения в многоквартирных домах: |  | 84448.14 | 3.35
12.1. | Проверка исправности, работоспособности, регулировка и техническое обслуживание запорной арматуры, элементов, скрытых от постоянного наблюдения (разводящих трубопроводов и оборудования на чердаках, в подвалах и каналах). | 1 раз в год | 15125.04 | 0.6
12.2. | Восстановление работоспособности (ремонт, замена) оборудования и отопительных приборов, водоразборных приборов (смесителей, кранов и т.п.), относящихся к общему имуществу в многоквартирном доме. | по мере выявления нарушений, отклонений | 16385.46 | 0.65
12.3. | Контроль состояния и незамедлительное восстановление герметичности участков трубопроводов и соединительных элементов в случае их разгерметизации. | По мере выявления нарушений | 25208.4 | 1
12.4. | Контроль состояния и восстановление исправности элементов внутренней канализации. | по мере выявления нарушений, отклонений | 27729.24 | 1.1
13. | Работы, выполняемые в целях надлежащего содержания ЭЛЕКТРОоборудования, радио- и телекоммуникационного оборудования в многоквартирном доме: |  | 14116.704 | 0.56
13.1. | Проверка заземления оболочки электрокабеля, оборудования (насосы, щитовые вентиляторы и др.), замеры сопротивления изоляции проводов, трубопроводов и восстановление цепей заземления по результатам проверки. | 1 раз в год | 2520.84 | 0.1
13.2. | Проверка и обеспечение работоспособности устройств защитного отключения. | 1 раз в год | 2520.84 | 0.1
13.3. | Техническое обслуживание и ремонт силовых и осветительных установок, элементов молниезащиты и внутридомовых электросетей, очистка клемм и соединений в групповых щитках и распределительных шкафах, наладка электрооборудования. | 1 раз в месяц | 5041.68 | 0.2
13.4. | Контроль состояния и изамена вышедшей из строя общедомовой проводки | По мере выявления нарушений | 1764.588 | 0.07
13.5. | Техническое обслуживание и ремонт (замена) осветительных приборов | Ежедневно | 2268.756 | 0.09
III. Работы и услуги по содержанию иного общего имущества в многоквартирном доме
14. | Работы по содержанию земельного участка, на котором расположен многоквартирный дом, с элементами озеленения и благоустройства, придомовой территории и МАФ, иными объектами, предназначенными для обслуживания и эксплуатации дома (далее - придомовая территория) в холодный период года. (Прилегающая к дому территория, 5 метров от границы земельного участка). |  | 15629.208 | 0.62
14.1. | Сдвигание свежевыпавшего снега и очистка придомовой территории от снега и льда, при наличии колейности свыше 5 см. | В соответствии с Приказом Госстроя России от 22.08.2000 года № 191 | 7562.52 | 0.3
14.2. | Очистка придомовой территории от наледи и льда | В соответствии с Приказом Госстроя России от 22.08.2000 года № 191 | 5041.68 | 0.2
14.3. | Очистка от мусора урн | В соответствии с Приказом Госстроя России от 22.08.2000 года № 191 | 2268.756 | 0.09
14.4. | Уборка крыльца и площадки перед входом в подъезд | 24 раза в год | 756.252 | 0.03
15. | Работы по содержанию земельного участка, на котором расположен многоквартирный дом, с элементами озеленения и благоустройства, иными объектами, предназначенными для обслуживания и эксплуатации дома (далее - придомовая территория) в теплый период года.(Прилегающая к дому территория, 5 метров от границы земельного участка). |  | 19158.384 | 0.76
15.1. | Уборка и выкашивание газонов | 1 раз в месяц | 13864.62 | 0.55
15.2. | Очистка от мусора урн, установленных возле подъездов | В соответствии с Приказом Госстроя России от 22.08.2000 года № 191 | 2268.756 | 0.09
15.3. | Уборка придомовой территории | 12 раз в год | 2268.756 | 0.09
15.4. | Уборка крыльца и площадки перед входом в подъезд | 24 раза в год | 756.252 | 0.03
16. | Работы по обеспечению требований ПОЖАРНОЙ безопасности - осмотры и обеспечение работоспособного состояния пожарных лестниц, лазов, проходов, выходов, систем аварийного освещения, пожаротушения, сигнализации, противопожарного водоснабжения, средств противопожарной защиты, противодымной защиты. |  | 252.084 | 0.01
16.1. | Работы по обеспечению требований ПОЖАРНОЙ безопасности - осмотры и обеспечение работоспособного состояния пожарных лестниц, лазов, проходов, выходов, систем аварийного освещения, пожаротушения, сигнализации, противопожарного водоснабжения, средств противопожарной защиты, противодымной защиты. | По мере выявления нарушений, отклонений | 252.084 | 0.01
17. | Обеспечение устранения АВАРИЙ в соответствии с установленными предельными сроками на внутридомовых инженерных системах в многоквартирном доме, выполнения заявок населения. |  | 5041.68 | 0.2
17.1. | Обеспечение устранения АВАРИЙ в соответствии с установленными предельными сроками на внутридомовых инженерных системах в многоквартирном доме, выполнения заявок населения. | Каждый раз при поступлении заявок населения | 5041.68 | 0.2
| ИТОГО |  | 250823.58 | 9.95

## Крупская,д.40(10,68)
ПЕРЕЧЕНЬ
работ и услуг по содержанию общего
имущества собственников помещений в многоквартирном доме по адресу:
г. Чаплыгин, ул. Крупской, д. 40, ул. Крупской, д.11, ул. Крупской, д.13а, ул. Индустриальная, д.39, ул. Чехова, д.4,ул. Чехова, д.2, ул.Ф. Энгельса, д.33
№ | Наименование работ и услуг | Периодичность выполнения работ и оказания услуг | Годовая плата (рублей) | Стоимость на 1 кв. метр общей площади (рублей в месяц)
I. Работы, необходимые для надлежащего содержания несущих конструкций (фундаментов, стен, колонн и столбов, перекрытий и покрытий, балок, ригелей, лестниц, несущих элементов крыш) и ненесущих конструкций (перегородок, внутренней отделки, полов) многоквартирном доме
1. | Работы, выполняемые в отношении всех видов ФУНДАМЕНТОВ: |  | 3866.64 | 0.1
1.1. | Проверка соответствия параметров вертикальной планировки территории вокруг здания проектным параметрам. Устранение выявленных нарушений | 1 раз в год | 773.328 | 0.02
1.2. | Проверка технического состояния видимых частей конструкций с выявлением признаков неравномерных осадок фундаментов всех типов | 1 раз в год | 773.328 | 0.02
1.3. | Проверка технического состояния видимых частей конструкций с выявлением коррозии арматуры, расслаивания, трещин, выпучивания, отклонения от вертикали в домах с бетонными, железобетонными и каменными фундаментами | 2 раз в год | 773.328 | 0.02
1.4. | Проверка состояния гидроизоляции фундаментов и систем водоотвода фундамента. При выявлении нарушений - восстановление их работоспособности | по мере выявления нарушений | 1159.992 | 0.03
1.5. | Проверка состояния отмостки здания, восстановление, ремонт отмостки | 1 раз в год | 386.664 | 0.01
2. | Работы, выполняемые для надлежащего содержания СТЕН многоквартирных домов: |  | 2319.984 | 0.06
2.1. | Выявление отклонений от проектных условий эксплуатации, несанкционированного изменения конструктивного решения, признаков потери несущей способности, наличия деформаций, нарушения теплозащитных свойств, гидроизоляции между цокольной частью здания и стенами, неисправности водоотводящих устройств; | 1 раз в год | 773.328 | 0.02
2.2. | Выявление следов коррозии, деформаций и трещин в местах расположения арматуры и закладных деталей, наличия трещин в местах примыкания внутренних поперечных стен к наружным стенам | 1 раз в год | 773.328 | 0.02
2.3. | В случае выявления повреждений и нарушений - составление плана мероприятий по инструментальному обследованию стен, восстановлению проектных условий их эксплуатации и его выполнение | по мере выявления нарушений | 773.328 | 0.02
3. | Работы, выполняемые в целях надлежащего содержания перекрытий и покрытий в многоквартирных домах: |  | 1159.992 | 0.03
3.1. | Выявление нарушений условий эксплуатации, несанкционированных изменений конструктивного решения, выявления прогибов, трещин и колебаний | 1 раз в год | 386.664 | 0.01
3.2. | Выявление наличия, характера и величины трещин в теле перекрытия и в местах примыканий к стенам, отслоения защитного слоя бетона и оголения арматуры, коррозии арматуры в домах с перекрытиями и покрытиями из монолитного железобетона и сборных железобетонных плит | 1 раз в год | 386.664 | 0.01
3.3. | При выявлении повреждений и нарушений - разработка плана восстановительных работ (при необходимости), проведение восстановительных работ. | по мере выявления нарушений | 386.664 | 0.01
4. | Работы, выполняемые в целях надлежащего содержания КРЫШ многоквартирных домов: |  | 102079.296 | 2.64
4.1. | проверка кровли на отсутствие протечек; | 2 раза в год | 1933.32 | 0.05
4.2. | выявление деформации и повреждений несущих кровельных конструкций | 2 раза в год | 1546.656 | 0.04
4.3. | проверка состояния защитных бетонных плит и ограждений, фильтрующей способности дренирующего слоя, мест опирания железобетонных коробов и других элементов на эксплуатируемых крышах; | 2 раз в год | 1159.992 | 0.03
4.4. | проверка и при необходимости очистка кровли и водоотводящих устройств от мусора, грязи и наледи, препятствующих стоку дождевых и талых вод; | 2 раз в год | 2319.984 | 0.06
4.5. | проверка и при необходимости очистка кровли от скопления снега и наледи; | по мере необходимости | 7733.28 | 0.2
4.6. | при выявлении нарушений, приводящих к протечкам, - незамедлительное их устранение, смена поврежденных листов асбоцементных кровель | по мере выявления нарушений | 87386.064 | 2.26
5. | Работы, выполняемые в целях надлежащего содержания ЛЕСТНИЦ многоквартирных домов: |  | 1159.992 | 0.03
5.1. | выявление деформации и повреждений в несущих конструкциях, надежности крепления ограждений, выбоин и сколов в ступенях | 1 раз в год | 386.664 | 0.01
5.2. | выявление наличия и параметров трещин в сопряжениях маршевых плит с несущими конструкциями, оголения и коррозии арматуры, нарушения связей в отдельных проступях в домах с железобетонными лестницами; | 1 раз в год | 386.664 | 0.01
5.3. | при выявлении повреждений и нарушений - разработка плана восстановительных работ | по мере выявления нарушений | 386.664 | 0.01
6. | Работы, выполняемые в целях надлежащего содержания ФАСАДОВ многоквартирных домов: |  | 4253.304 | 0.11
6.1. | выявление нарушений отделки фасадов и их отдельных элементов, ослабления связи отделочных слоев со стенами | 1 раз в год | 773.328 | 0.02
6.2. | контроль состояния и восстановление или замена отдельных элементов крылец и зонтов над входами в здание, в подвалы и над балконами; | по мере выявления нарушений, отклонений | 773.328 | 0.02
6.3. | контроль состояния и восстановление плотности притворов входных дверей, самозакрывающихся устройств (доводчики, пружины), | 1 раз в год | 773.328 | 0.02
6.4. | при выявлении повреждений и нарушений - разработка плана восстановительных работ (при необходимости), проведение восстановительных работ. | по мере выявления нарушений | 1933.32 | 0.05
7. | Работы, выполняемые в целях надлежащего содержания перегородок в многоквартирных домах |  | 1159.992 | 0.03
7.1. | выявление зыбкости, выпучивания, наличия трещин в теле перегородок и в местах сопряжения между собой и с капитальными стенами, перекрытиями, отопительными панелями, дверными коробками, в местах установки санитарно-технических приборов и прохождения различных трубопроводов | 1 раз в год | 386.664 | 0.01
7.2. | проверка звукоизоляции и огнезащиты | 1 раз в год | 386.664 | 0.01
7.3. | при выявлении повреждений и нарушений - разработка плана восстановительных работ (при необходимости), проведение восстановительных работ | по мере выявления нарушений | 386.664 | 0.01
8. | Работы, выполняемые в целях надлежащего содержания внутренней отделки многоквартирных домов, - проверка состояния внутренней отделки. При наличии угрозы обрушения отделочных слоев или нарушения защитных свойств отделки по отношению к несущим конструкциям и инженерному оборудованию - устранение выявленных нарушений |  | 2319.984 | 0.06
8.1. | Работы, выполняемые в целях надлежащего содержания внутренней отделки многоквартирных домов, проверка состояния внутренней отделки . | 1 раз в год | 2319.984 | 0.06
9. | Работы, выполняемые в целях надлежащего содержания ОКОНных и ДВЕРных заполнений помещений, относящихся к общему имуществу в многоквартирном доме: |  | 8893.272 | 0.23
9.1. | Проверка целостности оконных и дверных заполнений, плотности притворов, механической прочности и работоспособности фурнитуры элементов оконных и дверных заполнений в помещениях, относящихся к общему имуществу в многоквартирном доме. | 1 раз в год | 1933.32 | 0.05
9.2. | При выявлении нарушений в отопительный период - незамедлительный ремонт. В остальных случаях - разработка плана восстановительных работ (при необходимости), проведение восстановительных работ. | по мере выявления | 6959.952 | 0.18
II. Работы, необходимые для надлежащего содержания оборудования и систем инженерно-технического обеспечения, входящих в состав общего имущества в многоквартирном доме
10. | Работы, выполняемые в целях надлежащего содержания систем вентиляции и дымоудаления многоквартирных домов: |  | 7733.28 | 0.2
10.1. | техническое обслуживание и сезонное управление оборудованием систем вентиляции и дымоудаления, определение работоспособности оборудования и элементов систем; | 1 раз в год | 7346.616 | 0.19
10.2. | при выявлении повреждений и нарушений - разработка плана восстановительных работ | по мере выявления нарушений | 386.664 | 0.01
11. | Работы, выполняемые в целях надлежащего содержания индивидуальных тепловых пунктов,техническое обслуживание внутридомового газового оборудования в многоквартирных домах: |  | 17786.544 | 0.46
11.1. | Техническое обслуживание внутридомового газового оборудования | по мере необходимости | 17786.544 | 0.46
12. | Общие работы, выполняемые для надлежащего содержания систем ВОДОСНАБЖЕНИЯ (холодного и горячего), отопления и водоотведения в многоквартирных домах: |  | 175932.12 | 4.55
12.1. | Проверка исправности, работоспособности, регулировка и техническое обслуживание насосов, запорной арматуры, контрольно-измерительных приборов, автоматических регуляторов и устройств, расширительных баков и элементов, скрытых от постоянного наблюдения (разводящих трубопроводов и оборудования на чердаках, в подвалах и каналах). | 1 раз в год | 23199.84 | 0.6
12.2. | Восстановление работоспособности (ремонт, замена) оборудования и отопительных приборов, водоразборных приборов (смесителей, кранов и т.п.), относящихся к общему имуществу в многоквартирном доме. | по мере выявления нарушений, отклонений | 26293.152 | 0.68
12.3. | Контроль состояния и незамедлительное восстановление герметичности участков трубопроводов и соединительных элементов в случае их разгерметизации. | По мере выявления нарушений | 77332.8 | 2
12.4. | Контроль состояния и восстановление исправности элементов внутренней канализации, канализационных вытяжек, внутреннего водостока, дренажных систем и дворовой канализации. | по мере выявления нарушений, отклонений | 49106.328 | 1.27
13. | Работы, выполняемые в целях надлежащего содержания ЭЛЕКТРОоборудования, радио- и телекоммуникационного оборудования в многоквартирном доме: |  | 24746.496 | 0.64
13.1. | Проверка заземления оболочки электрокабеля, оборудования (насосы, щитовые вентиляторы и др.), замеры сопротивления изоляции проводов, трубопроводов и восстановление цепей заземления по результатам проверки. | 1 раз в год | 3866.64 | 0.1
13.2. | Проверка и обеспечение работоспособности устройств защитного отключения. | 1 раз в год | 3866.64 | 0.1
13.3. | Техническое обслуживание и ремонт силовых и осветительных установок, элементов молниезащиты и внутридомовых электросетей, очистка клемм и соединений в групповых щитках и распределительных шкафах, наладка электрооборудования. | 1 раз в месяц | 7733.28 | 0.2
13.4. | Контроль состояния и изамена вышедшей из строя общедомовой проводки | По мере выявления нарушений | 2706.648 | 0.07
13.5. | Техническое обслуживание и ремонт (замена) осветительных приборов | Ежедневно | 6573.288 | 0.17
III. Работы и услуги по содержанию иного общего имущества в многоквартирном доме
14. | Работы по содержанию земельного участка, на котором расположен многоквартирный дом, с элементами озеленения и благоустройства, придомовой территории и МАФ, иными объектами, предназначенными для обслуживания и эксплуатации дома (далее - придомовая территория) в холодный период года. |  | 23973.168 | 0.62
14.1. | Сдвигание свежевыпавшего снега и очистка придомовой территории от снега и льда, при наличии колейности свыше 5 см. | В соответствии с Приказом Госстроя России от 22.08.2000 года № 191 | 11599.92 | 0.3
14.2. | Очистка от мусора урн | В соответствии с Приказом Госстроя России от 22.08.2000 года № 191 | 3479.976 | 0.09
14.3. | Очистка придомовой территории от наледи и льда | В соответствии с Приказом Госстроя России от 22.08.2000 года № 191 | 7733.28 | 0.2
14.4. | Уборка крыльца и площадки перед входом в подъезд | 24 раза в год | 1159.992 | 0.03
15. | Работы по содержанию земельного участка, на котором расположен многоквартирный дом, с элементами озеленения и благоустройства, иными объектами, предназначенными для обслуживания и эксплуатации дома (далее - придомовая территория) в теплый период года. |  | 27453.144 | 0.71
15.1. | Уборка и выкашивание газонов | 1 раз в месяц | 19333.2 | 0.5
15.2. | Уборка придомовой территории | 12 раз в год | 3479.976 | 0.09
15.3. | Очистка от мусора урн | В соответствии с Приказом Госстроя России от 22.08.2000 года № 191 | 3479.976 | 0.09
15.4. | Уборка крыльца и площадки перед входом в подъезд | 24 раза в год | 1159.992 | 0.03
16. | Работы по обеспечению требований ПОЖАРНОЙ безопасности - осмотры и обеспечение работоспособного состояния пожарных лестниц, лазов, проходов, выходов, систем аварийного освещения, пожаротушения, сигнализации, противопожарного водоснабжения, средств противопожарной защиты, противодымной защиты. |  | 386.664 | 0.01
16.1. | Работы по обеспечению требований ПОЖАРНОЙ безопасности - осмотры и обеспечение работоспособного состояния пожарных лестниц, лазов, проходов, выходов, систем аварийного освещения, пожаротушения, сигнализации, противопожарного водоснабжения, средств противопожарной защиты, противодымной защиты. | По мере выявления нарушений, отклонений | 386.664 | 0.01
17. | Обеспечение устранения АВАРИЙ в соответствии с установленными предельными сроками на внутридомовых инженерных системах в многоквартирном доме, выполнения заявок населения. |  | 7733.28 | 0.2
17.1. | Обеспечение устранения АВАРИЙ в соответствии с установленными предельными сроками на внутридомовых инженерных системах в многоквартирном доме, выполнения заявок населения. | Каждый раз при поступлении заявок населения | 7733.28 | 0.2
| ИТОГО |  | 412957.152 | 10.68

## Л. Толстого,д.20
ПЕРЕЧЕНЬ
работ и услуг по содержанию общего
имущества собственников помещений в многоквартирном доме по адресу:
г. Чаплыгин, ул. Л. Толстого, д. 20
№ | Наименование работ и услуг | Периодичность выполнения работ и оказания услуг | Годовая плата (рублей) | Стоимость на 1 кв. метр общей площади (рублей в месяц)
I. Работы, необходимые для надлежащего содержания несущих конструкций (фундаментов, стен, колонн и столбов, перекрытий и покрытий, балок, ригелей, лестниц, несущих элементов крыш) и ненесущих конструкций (перегородок, внутренней отделки, полов) многоквартирном доме
1. | Работы, выполняемые в отношении всех видов ФУНДАМЕНТОВ: |  | 437.88 | 0.1
1.1. | Проверка соответствия параметров вертикальной планировки территории вокруг здания проектным параметрам. Устранение выявленных нарушений | 1 раз в год | 87.576 | 0.02
1.2. | Проверка технического состояния видимых частей конструкций с выявлением признаков неравномерных осадок фундаментов всех типов | 1 раз в год | 87.576 | 0.02
1.3. | Проверка технического состояния видимых частей конструкций с выявлением коррозии арматуры, расслаивания, трещин, выпучивания, отклонения от вертикали в домах с бетонными, железобетонными и каменными фундаментами | 2 раз в год | 87.576 | 0.02
1.4. | Проверка состояния гидроизоляции фундаментов и систем водоотвода фундамента. При выявлении нарушений - восстановление их работоспособности | по мере выявления нарушений | 131.364 | 0.03
1.5. | Проверка состояния отмостки здания, восстановление, ремонт отмостки | 1 раз в год | 43.788 | 0.01
2. | Работы, выполняемые для надлежащего содержания СТЕН многоквартирных домов: |  | 262.728 | 0.06
2.1. | Выявление отклонений от проектных условий эксплуатации, несанкционированного изменения конструктивного решения, признаков потери несущей способности, наличия деформаций, нарушения теплозащитных свойств, гидроизоляции между цокольной частью здания и стенами, неисправности водоотводящих устройств; | 1 раз в год | 87.576 | 0.02
2.2. | Выявление следов коррозии, деформаций и трещин в местах расположения арматуры и закладных деталей, наличия трещин в местах примыкания внутренних поперечных стен к наружным стенам | 1 раз в год | 87.576 | 0.02
2.3. | В случае выявления повреждений и нарушений - составление плана мероприятий по инструментальному обследованию стен, восстановлению проектных условий их эксплуатации и его выполнение | по мере выявления нарушений | 87.576 | 0.02
3. | Работы, выполняемые в целях надлежащего содержания перекрытий и покрытий в многоквартирных домах: |  | 131.364 | 0.03
3.1. | Выявление нарушений условий эксплуатации, несанкционированных изменений конструктивного решения, выявления прогибов, трещин и колебаний | 1 раз в год | 43.788 | 0.01
3.2. | Выявление наличия, характера и величины трещин в теле перекрытия и в местах примыканий к стенам, отслоения защитного слоя бетона и оголения арматуры, коррозии арматуры в домах с перекрытиями и покрытиями из монолитного железобетона и сборных железобетонных плит | 1 раз в год | 43.788 | 0.01
3.3. | При выявлении повреждений и нарушений - разработка плана восстановительных работ (при необходимости), проведение восстановительных работ. | по мере выявления нарушений | 43.788 | 0.01
4. | Работы, выполняемые в целях надлежащего содержания КРЫШ многоквартирных домов: |  | 11472.456 | 2.62
4.1. | проверка кровли на отсутствие протечек; | 2 раза в год | 218.94 | 0.05
4.2. | выявление деформации и повреждений несущих кровельных конструкций | 2 раза в год | 175.152 | 0.04
4.3. | проверка состояния защитных бетонных плит и ограждений, фильтрующей способности дренирующего слоя, мест опирания железобетонных коробов и других элементов на эксплуатируемых крышах; | 2 раз в год | 131.364 | 0.03
4.4. | проверка и при необходимости очистка кровли и водоотводящих устройств от мусора, грязи и наледи, препятствующих стоку дождевых и талых вод; | 2 раз в год | 262.728 | 0.06
4.5. | проверка и при необходимости очистка кровли от скопления снега и наледи; | по мере необходимости | 875.76 | 0.2
4.6. | при выявлении нарушений, приводящих к протечкам, - незамедлительное их устранение, Смена поврежденных листов асбоцементных кровель | по мере выявления нарушений | 9808.512 | 2.24
5. | Работы, выполняемые в целях надлежащего содержания ЛЕСТНИЦ многоквартирных домов: |  | 131.364 | 0.03
5.1. | выявление деформации и повреждений в несущих конструкциях, надежности крепления ограждений, выбоин и сколов в ступенях | 1 раз в год | 43.788 | 0.01
5.2. | выявление наличия и параметров трещин в сопряжениях маршевых плит с несущими конструкциями, оголения и коррозии арматуры, нарушения связей в отдельных проступях в домах с железобетонными лестницами; | 1 раз в год | 43.788 | 0.01
5.3. | при выявлении повреждений и нарушений - разработка плана восстановительных работ | по мере выявления нарушений | 43.788 | 0.01
6. | Работы, выполняемые в целях надлежащего содержания ФАСАДОВ многоквартирных домов: |  | 525.456 | 0.12
6.1. | выявление нарушений отделки фасадов и их отдельных элементов, ослабления связи отделочных слоев со стенами | 1 раз в год | 87.576 | 0.02
6.2. | контроль состояния и восстановление или замена отдельных элементов крылец и зонтов над входами в здание, в подвалы и над балконами; | по мере выявления нарушений, отклонений | 87.576 | 0.02
6.3. | контроль состояния и восстановление плотности притворов входных дверей, самозакрывающихся устройств (доводчики, пружины), | 1 раз в год | 87.576 | 0.02
6.4. | при выявлении повреждений и нарушений - разработка плана восстановительных работ (при необходимости), проведение восстановительных работ. | по мере выявления нарушений | 262.728 | 0.06
7. | Работы, выполняемые в целях надлежащего содержания перегородок в многоквартирных домах |  | 131.364 | 0.03
7.1. | выявление зыбкости, выпучивания, наличия трещин в теле перегородок и в местах сопряжения между собой и с капитальными стенами, перекрытиями, отопительными панелями, дверными коробками, в местах установки санитарно-технических приборов и прохождения различных трубопроводов | 1 раз в год | 43.788 | 0.01
7.2. | проверка звукоизоляции и огнезащиты | 1 раз в год | 43.788 | 0.01
7.3. | при выявлении повреждений и нарушений - разработка плана восстановительных работ (при необходимости), проведение восстановительных работ | по мере выявления нарушений | 43.788 | 0.01
8. | Работы, выполняемые в целях надлежащего содержания внутренней отделки многоквартирных домов, - проверка состояния внутренней отделки. При наличии угрозы обрушения отделочных слоев или нарушения защитных свойств отделки по отношению к несущим конструкциям и инженерному оборудованию - устранение выявленных нарушений |  | 262.728 | 0.06
8.1. | Работы, выполняемые в целях надлежащего содержания внутренней отделки многоквартирных домов, проверка состояния внутренней отделки . | 1 раз в год | 262.728 | 0.06
9. | Работы, выполняемые в целях надлежащего содержания ОКОНных и ДВЕРных заполнений помещений, относящихся к общему имуществу в многоквартирном доме: |  | 1094.7 | 0.25
9.1. | Проверка целостности оконных и дверных заполнений, плотности притворов, механической прочности и работоспособности фурнитуры элементов оконных и дверных заполнений в помещениях, относящихся к общему имуществу в многоквартирном доме. | 1 раз в год | 306.516 | 0.07
9.2. | При выявлении нарушений в отопительный период - незамедлительный ремонт. В остальных случаях - разработка плана восстановительных работ (при необходимости), проведение восстановительных работ. | по мере выявления | 788.184 | 0.18
II. Работы, необходимые для надлежащего содержания оборудования и систем инженерно-технического обеспечения, входящих в состав общего имущества в многоквартирном доме
10. | Работы, выполняемые в целях надлежащего содержания систем вентиляции и дымоудаления многоквартирных домов: |  | 875.76 | 0.2
10.1. | техническое обслуживание и сезонное управление оборудованием систем вентиляции и дымоудаления, определение работоспособности оборудования и элементов систем; | 1 раз в год | 831.972 | 0.19
10.2. | при выявлении повреждений и нарушений - разработка плана восстановительных работ | по мере выявления нарушений | 43.788 | 0.01
11. | Работы, выполняемые в целях надлежащего содержания индивидуальных тепловых пунктов,техническое обслуживание внутридомового газового оборудования в многоквартирных домах: |  | 1751.52 | 0.4
11.1. | Техническое обслуживание внутридомового газового оборудования | по мере необходимости | 1751.52 | 0.4
12. | Общие работы, выполняемые для надлежащего содержания систем ВОДОСНАБЖЕНИЯ (холодного и горячего), отопления и водоотведения в многоквартирных домах: |  | 19923.54 | 4.55
12.1. | Проверка исправности, работоспособности, регулировка и техническое обслуживание запорной арматуры, элементов, скрытых от постоянного наблюдения (разводящих трубопроводов и оборудования на чердаках, в подвалах и каналах). | 1 раз в год | 2627.28 | 0.6
12.2. | Восстановление работоспособности (ремонт, замена) оборудования и отопительных приборов, водоразборных приборов (смесителей, кранов и т.п.), относящихся к общему имуществу в многоквартирном доме. | по мере выявления нарушений, отклонений | 2977.584 | 0.68
12.3. | Контроль состояния и незамедлительное восстановление герметичности участков трубопроводов и соединительных элементов в случае их разгерметизации. | По мере выявления нарушений | 8757.6 | 2
12.4. | Контроль состояния и восстановление исправности элементов внутренней канализации, канализационных вытяжек, внутреннего водостока, дренажных систем и дворовой канализации. | по мере выявления нарушений, отклонений | 5561.076 | 1.27
13. | Работы, выполняемые в целях надлежащего содержания ЭЛЕКТРОоборудования, радио- и телекоммуникационного оборудования в многоквартирном доме: |  | 2802.432 | 0.64
13.1. | Проверка заземления оболочки электрокабеля, оборудования (насосы, щитовые вентиляторы и др.), замеры сопротивления изоляции проводов, трубопроводов и восстановление цепей заземления по результатам проверки. | 1 раз в год | 437.88 | 0.1
13.2. | Проверка и обеспечение работоспособности устройств защитного отключения. | 1 раз в год | 437.88 | 0.1
13.3. | Техническое обслуживание и ремонт силовых и осветительных установок, элементов молниезащиты и внутридомовых электросетей, очистка клемм и соединений в групповых щитках и распределительных шкафах, наладка электрооборудования. | 1 раз в месяц | 875.76 | 0.2
13.4. | Контроль состояния и изамена вышедшей из строя общедомовой проводки | По мере выявления нарушений | 306.516 | 0.07
13.5. | Техническое обслуживание и ремонт (замена) осветительных приборов | Ежедневно | 744.396 | 0.17
III. Работы и услуги по содержанию иного общего имущества в многоквартирном доме
14. | Работы по содержанию земельного участка, на котором расположен многоквартирный дом, с элементами озеленения и благоустройства, придомовой территории и МАФ, иными объектами, предназначенными для обслуживания и эксплуатации дома (далее - придомовая территория) в холодный период года. (Прилегающая к дому территория, 5 метров от границы земельного участка). |  | 2714.856 | 0.62
14.1. | Сдвигание свежевыпавшего снега и очистка придомовой териитории от снега и льда при наличии колейности свыше 5 см. | В соответствии с Приказом Госстроя России от 22.08.2000 года № 191 | 1313.64 | 0.3
14.2. | Очистка придомовой территории от наледи и льда | В соответствии с Приказом Госстроя России от 22.08.2000 года № 191 | 875.76 | 0.2
14.3. | Очистка от мусора урн, установленных возле подъездов | В соответствии с Приказом Госстроя России от 22.08.2000 года № 191 | 394.092 | 0.09
14.4. | Уборка крыльца и площадки перед входом в подъезд | 24 раза в год | 131.364 | 0.03
15. | Работы по содержанию земельного участка, на котором расположен многоквартирный дом, с элементами озеленения и благоустройства, иными объектами, предназначенными для обслуживания и эксплуатации дома (далее - придомовая территория) в теплый период года.(прилегающая к дому территория,5 метров от границы земельного участка). |  | 3327.888 | 0.76
15.1. | Уборка и выкашивание газонов | 1 раз в месяц | 2408.34 | 0.55
15.2. | Уборка придомовой территории | 12 раз в год | 394.092 | 0.09
15.3. | Очистка от мусора урн, установленных возле подъездов | В соответствии с Приказом Госстроя России от 22.08.2000 года № 191 | 394.092 | 0.09
15.4. | Уборка крыльца и площадки перед входом в подъезд | 24 раза в год | 131.364 | 0.03
16. | Работы по обеспечению требований ПОЖАРНОЙ безопасности - осмотры и обеспечение работоспособного состояния пожарных лестниц, лазов, проходов, выходов, систем аварийного освещения, пожаротушения, сигнализации, противопожарного водоснабжения, средств противопожарной защиты, противодымной защиты. |  | 43.788 | 0.01
16.1. | Работы по обеспечению требований ПОЖАРНОЙ безопасности - осмотры и обеспечение работоспособного состояния пожарных лестниц, лазов, проходов, выходов, систем аварийного освещения, пожаротушения, сигнализации, противопожарного водоснабжения, средств противопожарной защиты, противодымной защиты. | По мере выявления нарушений, отклонений | 43.788 | 0.01
17. | Обеспечение устранения АВАРИЙ в соответствии с установленными предельными сроками на внутридомовых инженерных системах в многоквартирном доме, выполнения заявок населения. |  | 875.76 | 0.2
17.1. | Обеспечение устранения АВАРИЙ в соответствии с установленными предельными сроками на внутридомовых инженерных системах в многоквартирном доме, выполнения заявок населения. | Каждый раз при поступлении заявок населения | 875.76 | 0.2
| ИТОГО |  | 46765.584 | 10.68

## Вокзальная,д.14(9,95)
ПЕРЕЧЕНЬ
работ и услуг по содержанию общего
имущества собственников помещений в многоквартирном доме по адресу:
г. Чаплыгин, ул. Вокзальная, д. 14, ул. Вокзальная, д.16А, ул.М.Горького, д.15,ул. Кирова, д.35, ул. Кирова, д.42, ул. Ломоносова, д.27, ул. Полевая, д.6, ул. Полевая, д.8, пл. Хлебная, д.4, ул. Ф. Энгельса, д.1
№ | Наименование работ и услуг | Периодичность выполнения работ и оказания услуг | Годовая плата (рублей) | Стоимость на 1 кв. метр общей площади (рублей в месяц)
I. Работы, необходимые для надлежащего содержания несущих конструкций (фундаментов, стен, колонн и столбов, перекрытий и покрытий, балок, ригелей, лестниц, несущих элементов крыш) и ненесущих конструкций (перегородок, внутренней отделки, полов) многоквартирном доме
1. | Работы, выполняемые в отношении всех видов ФУНДАМЕНТОВ: |  | 4997.16 | 0.1
1.1. | Проверка соответствия параметров вертикальной планировки территории вокруг здания проектным параметрам. Устранение выявленных нарушений | 1 раз в год | 999.432 | 0.02
1.2. | Проверка технического состояния видимых частей конструкций с выявлением признаков неравномерных осадок фундаментов всех типов | 1 раз в год | 999.432 | 0.02
1.3. | Проверка технического состояния видимых частей конструкций с выявлением коррозии арматуры, расслаивания, трещин, выпучивания, отклонения от вертикали в домах с бетонными, железобетонными и каменными фундаментами | 2 раз в год | 999.432 | 0.02
1.4. | Проверка состояния гидроизоляции фундаментов и систем водоотвода фундамента. При выявлении нарушений - восстановление их работоспособности | по мере выявления нарушений | 1499.148 | 0.03
1.5. | Проверка состояния отмостки здания, восстановление, ремонт отмостки | 1 раз в год | 499.716 | 0.01
2. | Работы, выполняемые для надлежащего содержания СТЕН многоквартирных домов: |  | 2998.296 | 0.06
2.1. | Выявление отклонений от проектных условий эксплуатации, несанкционированного изменения конструктивного решения, признаков потери несущей способности, наличия деформаций, нарушения теплозащитных свойств, гидроизоляции между цокольной частью здания и стенами, неисправности водоотводящих устройств; | 1 раз в год | 999.432 | 0.02
2.2. | Выявление следов коррозии, деформаций и трещин в местах расположения арматуры и закладных деталей, наличия трещин в местах примыкания внутренних поперечных стен к наружным стенам | 1 раз в год | 999.432 | 0.02
2.3. | В случае выявления повреждений и нарушений - составление плана мероприятий по инструментальному обследованию стен, восстановлению проектных условий их эксплуатации и его выполнение | по мере выявления нарушений | 999.432 | 0.02
3. | Работы, выполняемые в целях надлежащего содержания перекрытий и покрытий в многоквартирных домах: |  | 1499.148 | 0.03
3.1. | Выявление нарушений условий эксплуатации, несанкционированных изменений конструктивного решения, выявления прогибов, трещин и колебаний | 1 раз в год | 499.716 | 0.01
3.2. | Выявление наличия, характера и величины трещин в теле перекрытия и в местах примыканий к стенам, отслоения защитного слоя бетона и оголения арматуры, коррозии арматуры в домах с перекрытиями и покрытиями из монолитного железобетона и сборных железобетонных плит | 1 раз в год | 499.716 | 0.01
3.3. | При выявлении повреждений и нарушений - разработка плана восстановительных работ (при необходимости), проведение восстановительных работ. | по мере выявления нарушений | 499.716 | 0.01
4 | Работы, выполняемые в целях надлежащего содержания КРЫШ многоквартирных домов: |  | 21987.504 | 0.44
4.1. | проверка кровли на отсутствие протечек; | 2 раза в год | 2498.58 | 0.05
4.2. | выявление деформации и повреждений несущих кровельных конструкций; | 2 раза в год | 1998.864 | 0.04
4.3. | проверка состояния защитных бетонных плит и ограждений, фильтрующей способности дренирующего слоя, мест опирания железобетонных коробов и других элементов на эксплуатируемых крышах; | 2 раз в год | 1499.148 | 0.03
4.4. | проверка и при необходимости очистка кровли и водоотводящих устройств от мусора, грязи и наледи, препятствующих стоку дождевых и талых вод; | 2 раз в год | 999.432 | 0.02
4.5. | проверка и при необходимости очистка кровли от скопления снега и наледи; | по мере необходимости | 4997.16 | 0.1
4.6. | при выявлении нарушений, приводящих к протечкам, - незамедлительное их устранение, постановка заплат из кровельной стали, при размере заплат 1/2 листа | по мере выявления нарушений | 9994.32 | 0.2
5. | Работы, выполняемые в целях надлежащего содержания ЛЕСТНИЦ многоквартирных домов: |  | 1499.148 | 0.03
5.1. | выявление деформации и повреждений в несущих конструкциях, надежности крепления ограждений, выбоин и сколов в ступенях | 1 раз в год | 499.716 | 0.01
5.2. | выявление наличия и параметров трещин в сопряжениях маршевых плит с несущими конструкциями, оголения и коррозии арматуры, нарушения связей в отдельных проступях в домах с железобетонными лестницами; | 1 раз в год | 499.716 | 0.01
5.3. | при выявлении повреждений и нарушений - разработка плана восстановительных работ | по мере выявления нарушений | 499.716 | 0.01
6. | Работы, выполняемые в целях надлежащего содержания ФАСАДОВ многоквартирных домов: |  | 37978.416 | 0.76
6.1. | выявление нарушений отделки фасадов и их отдельных элементов, ослабления связи отделочных слоев со стенами | 1 раз в год | 999.432 | 0.02
6.2. | контроль состояния и восстановление или замена отдельных элементов крылец и зонтов над входами в здание, в подвалы и над балконами; | по мере выявления нарушений, отклонений | 34480.404 | 0.69
6.3. | контроль состояния и восстановление плотности притворов входных дверей, самозакрывающихся устройств (доводчики, пружины), | 1 раз в год | 999.432 | 0.02
6.4. | при выявлении повреждений и нарушений - разработка плана восстановительных работ (при необходимости), проведение восстановительных работ. | по мере выявления нарушений | 1499.148 | 0.03
7. | Работы, выполняемые в целях надлежащего содержания перегородок в многоквартирных домах |  | 1499.148 | 0.03
7.1. | выявление зыбкости, выпучивания, наличия трещин в теле перегородок и в местах сопряжения между собой и с капитальными стенами, перекрытиями, отопительными панелями, дверными коробками, в местах установки санитарно-технических приборов и прохождения различных трубопроводов | 1 раз в год | 499.716 | 0.01
7.2. | проверка звукоизоляции и огнезащиты | 1 раз в год | 499.716 | 0.01
7.3. | при выявлении повреждений и нарушений - разработка плана восстановительных работ (при необходимости), проведение восстановительных работ | по мере выявления нарушений | 499.716 | 0.01
8. | Работы, выполняемые в целях надлежащего содержания внутренней отделки многоквартирных домов, - проверка состояния внутренней отделки. При наличии угрозы обрушения отделочных слоев или нарушения защитных свойств отделки по отношению к несущим конструкциям и инженерному оборудованию - устранение выявленных нарушений |  | 13992.048 | 0.28
8.1. | Работы, выполняемые в целях надлежащего содержания внутренней отделки многоквартирных домов, проверка состояния внутренней отделки. | 1 раз в год | 13992.048 | 0.28
9. | Работы, выполняемые в целях надлежащего содержания ОКОНных и ДВЕРных заполнений помещений, относящихся к общему имуществу в многоквартирном доме: |  | 12492.9 | 0.25
9.1. | Проверка целостности оконных и дверных заполнений, плотности притворов, механической прочности и работоспособности фурнитуры элементов оконных и дверных заполнений в помещениях, относящихся к общему имуществу в многоквартирном доме. | 1 раз в год | 3498.012 | 0.07
9.2. | При выявлении нарушений в отопительный период - незамедлительный ремонт. В остальных случаях - разработка плана восстановительных работ (при необходимости), проведение восстановительных работ. | по мере выявления | 8994.888 | 0.18
II. Работы, необходимые для надлежащего содержания оборудования и систем инженерно-технического обеспечения, входящих в состав общего имущества в многоквартирном доме
10. | Работы, выполняемые в целях надлежащего содержания систем вентиляции и дымоудаления многоквартирных домов: |  | 10494.036 | 0.21
10.1. | техническое обслуживание и сезонное управление оборудованием систем вентиляции и дымоудаления, определение работоспособности оборудования и элементов систем; | 1 раз в год | 9994.32 | 0.2
10.2. | при выявлении повреждений и нарушений - разработка плана восстановительных работ | по мере выявления нарушений | 499.716 | 0.01
11. | Работы, выполняемые в целях надлежащего содержания индивидуальных тепловых пунктов,техническое обслуживание внутридомового газового оборудования в многоквартирных домах: |  | 17490.06 | 0.35
11.1. | Техническое обслуживание внутридомового газового оборудования | по мере необходимости | 17490.06 | 0.35
12. | Общие работы, выполняемые для надлежащего содержания систем ВОДОСНАБЖЕНИЯ (холодного и горячего), отопления и водоотведения в многоквартирных домах: |  | 253356.012 | 5.07
12.1. | Проверка исправности, работоспособности, регулировка и техническое обслуживание запорной арматуры, элементов, скрытых от постоянного наблюдения (разводящих трубопроводов и оборудования на чердаках, в подвалах и каналах). | 1 раз в год | 29982.96 | 0.6
12.2. | Восстановление работоспособности (ремонт, замена) оборудования и отопительных приборов, водоразборных приборов (смесителей, кранов и т.п.), относящихся к общему имуществу в многоквартирном доме. | по мере выявления нарушений, отклонений | 29982.96 | 0.6
12.3. | Контроль состояния и незамедлительное восстановление герметичности участков трубопроводов и соединительных элементов в случае их разгерметизации. | По мере выявления нарушений | 93446.892 | 1.87
12.4. | Контроль состояния и восстановление исправности элементов внутренней канализации, канализационных вытяжек, внутреннего водостока, дренажных систем и дворовой канализации. | по мере выявления нарушений, отклонений | 99943.2 | 2
13. | Работы, выполняемые в целях надлежащего содержания ЭЛЕКТРОоборудования, радио- и телекоммуникационного оборудования в многоквартирном доме: |  | 43475.292 | 0.87
13.1. | Проверка заземления оболочки электрокабеля, оборудования (насосы, щитовые вентиляторы и др.), замеры сопротивления изоляции проводов, трубопроводов и восстановление цепей заземления по результатам проверки. | 1 раз в год | 4997.16 | 0.1
13.2. | Проверка и обеспечение работоспособности устройств защитного отключения. | 1 раз в год | 4997.16 | 0.1
13.3. | Техническое обслуживание и ремонт силовых и осветительных установок, элементов молниезащиты и внутридомовых электросетей, очистка клемм и соединений в групповых щитках и распределительных шкафах, наладка электрооборудования. | 1 раз в месяц | 14991.48 | 0.3
13.4. | Контроль состояния и замена вышедшей из строя общедомовой проводки | По мере выявления нарушений | 3498.012 | 0.07
13.5. | Техническое обслуживание и ремонт (замена) осветительных приборов | Ежедневно | 14991.48 | 0.3
III. Работы и услуги по содержанию иного общего имущества в многоквартирном доме
14. | Работы по содержанию земельного участка, на котором расположен многоквартирный дом, с элементами озеленения и благоустройства, придомовой территории и МАФ, иными объектами, предназначенными для обслуживания и эксплуатации дома (далее - придомовая территория) в холодный период года.(Прилегающая к дому территория, 5 метров от границы земельного участка) |  | 24985.8 | 0.5
14.1. | Сдвигание свежевыпавшего снега и очистка придомовой териитории от снега и льда при наличии колейности свыше 5 см. | В соответствии с Приказом Госстроя России от 22.08.2000 года № 191 | 18989.208 | 0.38
14.2. | Очистка придомовой территории от наледи и льда | В соответствии с Приказом Госстроя России от 22.08.2000 года № 191 | 0
14.3. | Уборка крыльца и площадки перед входом в подъезд | 24 раза в год | 1499.148 | 0.03
14.4. | очистка от мусора урн, установленных возле подъездов | В соответствии с Приказом Госстроя России от 22.08.2000 года № 191 | 4497.444 | 0.09
15. | Работы по содержанию земельного участка, на котором расположен многоквартирный дом, с элементами озеленения и благоустройства, иными объектами, предназначенными для обслуживания и эксплуатации дома (далее - придомовая территория) в теплый период года.(Прилегающая к дому территория, 5 метров от границы земельного участка). |  | 37978.416 | 0.76
15.1. | Уборка и выкашивание газонов | 1 раз в месяц | 27484.38 | 0.55
15.2. | Уборка придомовой территории | 12 раз в год | 4497.444 | 0.09
15.3. | очистка от мусора урн, установленных возле подъездов | В соответствии с Приказом Госстроя России от 22.08.2000 года № 191 | 4497.444 | 0.09
15.4. | Уборка крыльца и площадки перед входом в подъезд | 24 раза в месяц | 1499.148 | 0.03
16. | Работы по обеспечению требований ПОЖАРНОЙ безопасности - осмотры и обеспечение работоспособного состояния пожарных лестниц, лазов, проходов, выходов, систем аварийного освещения, пожаротушения, сигнализации, противопожарного водоснабжения, средств противопожарной защиты, противодымной защиты. |  | 499.716 | 0.01
16.1. | Работы по обеспечению требований ПОЖАРНОЙ безопасности - осмотры и обеспечение работоспособного состояния пожарных лестниц, лазов, проходов, выходов, систем аварийного освещения, пожаротушения, сигнализации, противопожарного водоснабжения, средств противопожарной защиты, противодымной защиты. | По мере выявления нарушений, отклонений | 499.716 | 0.01
17. | Обеспечение устранения АВАРИЙ в соответствии с установленными предельными сроками на внутридомовых инженерных системах в многоквартирном доме, выполнения заявок населения. |  | 9994.32 | 0.2
17.1. | Обеспечение устранения АВАРИЙ в соответствии с установленными предельными сроками на внутридомовых инженерных системах в многоквартирном доме, выполнения заявок населения. | Каждый раз при поступлении заявок населения | 9994.32 | 0.2
| ИТОГО |  | 497217.42 | 9.95

## М. Горького, д.17(подвал)
ПЕРЕЧЕНЬ
работ и услуг по содержанию общего
имущества собственников помещений в многоквартирном доме по адресу:
г. Чаплыгин, ул.М. Горького, д.17
№ | Наименование работ и услуг | Периодичность выполнения работ и оказания услуг | Годовая плата (рублей) | Стоимость на 1 кв. метр общей площади (рублей в месяц)
I. Работы, необходимые для надлежащего содержания несущих конструкций (фундаментов, стен, колонн и столбов, перекрытий и покрытий, балок, ригелей, лестниц, несущих элементов крыш) и ненесущих конструкций (перегородок, внутренней отделки, полов) многоквартирном доме
1. | Работы, выполняемые в отношении всех видов ФУНДАМЕНТОВ: |  | 860.28 | 0.1
1.1. | Проверка соответствия параметров вертикальной планировки территории вокруг здания проектным параметрам. Устранение выявленных нарушений | 1 раз в год | 172.056 | 0.02
1.2. | Проверка технического состояния видимых частей конструкций с выявлением признаков неравномерных осадок фундаментов всех типов | 1 раз в год | 172.056 | 0.02
1.3. | Проверка технического состояния видимых частей конструкций с выявлением коррозии арматуры, расслаивания, трещин, выпучивания, отклонения от вертикали в домах с бетонными, железобетонными и каменными фундаментами | 2 раз в год | 172.056 | 0.02
1.4. | Проверка состояния гидроизоляции фундаментов и систем водоотвода фундамента. При выявлении нарушений - восстановление их работоспособности | по мере выявления нарушений | 258.084 | 0.03
1.5. | Проверка состояния отмостки здания, восстановление, ремонт отмостки | 1 раз в год | 86.028 | 0.01
2. | Работы, выполняемые в зданиях с ПОДВАЛАМИ: |  | 516.168 | 0.06
2.1. | Проверка температурно-влажностного режима подвальных помещений и при выявлении нарушений устранение причин его нарушения | 1 раз в год | 172.056 | 0.02
2.2. | Проверка состояния помещений подвалов, входов в подвалы и приямков, принятие мер, исключающих подтопление, захламление, загрязнение и загромождение таких помещений, а также мер, обеспечивающих их вентиляцию в соответствии с проектными требованиями | 1 раз в год | 172.056 | 0.02
2.3. | Контроль за состоянием дверей подвалов и технических подполий, запорных устройств на них. Устранение выявленных неисправностей. | 1 раз в год | 172.056 | 0.02
3. | Работы, выполняемые для надлежащего содержания СТЕН многоквартирных домов: |  | 516.168 | 0.06
3.1. | Выявление отклонений от проектных условий эксплуатации, несанкционированного изменения конструктивного решения, признаков потери несущей способности, наличия деформаций, нарушения теплозащитных свойств, гидроизоляции между цокольной частью здания и стенами, неисправности водоотводящих устройств; | 1 раз в год | 172.056 | 0.02
3.2. | Выявление следов коррозии, деформаций и трещин в местах расположения арматуры и закладных деталей, наличия трещин в местах примыкания внутренних поперечных стен к наружным стенам | 1 раз в год | 172.056 | 0.02
3.3. | В случае выявления повреждений и нарушений - составление плана мероприятий по инструментальному обследованию стен, восстановлению проектных условий их эксплуатации и его выполнение | по мере выявления нарушений | 172.056 | 0.02
4. | Работы, выполняемые в целях надлежащего содержания перекрытий и покрытий в многоквартирных домах: |  | 258.084 | 0.03
4.1. | Выявление нарушений условий эксплуатации, несанкционированных изменений конструктивного решения, выявления прогибов, трещин и колебаний | 1 раз в год | 86.028 | 0.01
4.2. | Выявление наличия, характера и величины трещин в теле перекрытия и в местах примыканий к стенам, отслоения защитного слоя бетона и оголения арматуры, коррозии арматуры в домах с перекрытиями и покрытиями из монолитного железобетона и сборных железобетонных плит | 1 раз в год | 86.028 | 0.01
4.3. | При выявлении повреждений и нарушений - разработка плана восстановительных работ (при необходимости), проведение восстановительных работ. | по мере выявления нарушений | 86.028 | 0.01
5. | Работы, выполняемые в целях надлежащего содержания КРЫШ многоквартирных домов: |  | 3785.232 | 0.44
5.1. | проверка кровли на отсутствие протечек; | 2 раза в год | 430.14 | 0.05
5.2. | выявление деформации и повреждений несущих кровельных конструкций; | 2 раза в год | 344.112 | 0.04
5.3. | проверка состояния защитных бетонных плит и ограждений, фильтрующей способности дренирующего слоя, мест опирания железобетонных коробов и других элементов на эксплуатируемых крышах; | 2 раз в год | 258.084 | 0.03
5.4. | проверка и при необходимости очистка кровли и водоотводящих устройств от мусора, грязи и наледи, препятствующих стоку дождевых и талых вод; | 2 раз в год | 172.056 | 0.02
5.5. | проверка и при необходимости очистка кровли от скопления снега и наледи; | по мере необходимости | 860.28 | 0.1
5.6. | при выявлении нарушений, приводящих к протечкам, - незамедлительное их устранение, постановка заплат из кровельной стали, при размере заплат 1/2 листа | по мере выявления нарушений | 1720.56 | 0.2
6. | Работы, выполняемые в целях надлежащего содержания ЛЕСТНИЦ многоквартирных домов: |  | 258.084 | 0.03
6.1. | выявление деформации и повреждений в несущих конструкциях, надежности крепления ограждений, выбоин и сколов в ступенях | 1 раз в год | 86.028 | 0.01
6.2. | выявление наличия и параметров трещин в сопряжениях маршевых плит с несущими конструкциями, оголения и коррозии арматуры, нарушения связей в отдельных проступях в домах с железобетонными лестницами; | 1 раз в год | 86.028 | 0.01
6.3. | при выявлении повреждений и нарушений - разработка плана восстановительных работ | по мере выявления нарушений | 86.028 | 0.01
7. | Работы, выполняемые в целях надлежащего содержания ФАСАДОВ многоквартирных домов: |  | 6538.128 | 0.76
7.1. | выявление нарушений отделки фасадов и их отдельных элементов, ослабления связи отделочных слоев со стенами | 1 раз в год | 172.056 | 0.02
7.2. | контроль состояния и восстановление или замена отдельных элементов крылец и зонтов над входами в здание, в подвалы и над балконами; | по мере выявления нарушений, отклонений | 5935.932 | 0.69
7.3. | контроль состояния и восстановление плотности притворов входных дверей, самозакрывающихся устройств (доводчики, пружины), | 1 раз в год | 172.056 | 0.02
7.4. | при выявлении повреждений и нарушений - разработка плана восстановительных работ (при необходимости), проведение восстановительных работ. | по мере выявления нарушений | 258.084 | 0.03
8. | Работы, выполняемые в целях надлежащего содержания перегородок в многоквартирных домах |  | 258.084 | 0.03
8.1. | выявление зыбкости, выпучивания, наличия трещин в теле перегородок и в местах сопряжения между собой и с капитальными стенами, перекрытиями, отопительными панелями, дверными коробками, в местах установки санитарно-технических приборов и прохождения различных трубопроводов | 1 раз в год | 86.028 | 0.01
8.2. | проверка звукоизоляции и огнезащиты | 1 раз в год | 86.028 | 0.01
8.3. | при выявлении повреждений и нарушений - разработка плана восстановительных работ (при необходимости), проведение восстановительных работ | по мере выявления нарушений | 86.028 | 0.01
9. | Работы, выполняемые в целях надлежащего содержания внутренней отделки многоквартирных домов, - проверка состояния внутренней отделки. При наличии угрозы обрушения отделочных слоев или нарушения защитных свойств отделки по отношению к несущим конструкциям и инженерному оборудованию - устранение выявленных нарушений |  | 1892.616 | 0.22
9.1. | Работы, выполняемые в целях надлежащего содержания внутренней отделки многоквартирных домов, проверка состояния внутренней отделки. | 1 раз в год | 1892.616 | 0.22
10. | Работы, выполняемые в целях надлежащего содержания ОКОНных и ДВЕРных заполнений помещений, относящихся к общему имуществу в многоквартирном доме: |  | 2150.7 | 0.25
10.1. | Проверка целостности оконных и дверных заполнений, плотности притворов, механической прочности и работоспособности фурнитуры элементов оконных и дверных заполнений в помещениях, относящихся к общему имуществу в многоквартирном доме. | 1 раз в год | 602.196 | 0.07
10.2. | При выявлении нарушений в отопительный период - незамедлительный ремонт. В остальных случаях - разработка плана восстановительных работ (при необходимости), проведение восстановительных работ. | по мере выявления | 1548.504 | 0.18
II. Работы, необходимые для надлежащего содержания оборудования и систем инженерно-технического обеспечения, входящих в состав общего имущества в многоквартирном доме
11. | Работы, выполняемые в целях надлежащего содержания систем вентиляции и дымоудаления многоквартирных домов: |  | 1806.588 | 0.21
11.1. | техническое обслуживание и сезонное управление оборудованием систем вентиляции и дымоудаления, определение работоспособности оборудования и элементов систем; | 1 раз в год | 1720.56 | 0.2
11.2. | при выявлении повреждений и нарушений - разработка плана восстановительных работ | по мере выявления нарушений | 86.028 | 0.01
12. | Работы, выполняемые в целях надлежащего содержания индивидуальных тепловых пунктов,техническое обслуживание внутридомового газового оборудования в многоквартирных домах: |  | 3010.98 | 0.35
12.1. | Техническое обслуживание внутридомового газового оборудования | по мере необходимости | 3010.98 | 0.35
13. | Общие работы, выполняемые для надлежащего содержания систем ВОДОСНАБЖЕНИЯ (холодного и горячего), отопления и водоотведения в многоквартирных домах: |  | 43616.196 | 5.07
13.1. | Проверка исправности, работоспособности, регулировка и техническое обслуживание запорной арматуры, элементов, скрытых от постоянного наблюдения (разводящих трубопроводов и оборудования на чердаках, в подвалах и каналах). | 1 раз в год | 5161.68 | 0.6
13.2. | Восстановление работоспособности (ремонт, замена) оборудования и отопительных приборов, водоразборных приборов (смесителей, кранов и т.п.), относящихся к общему имуществу в многоквартирном доме. | по мере выявления нарушений, отклонений | 5161.68 | 0.6
13.3. | Контроль состояния и незамедлительное восстановление герметичности участков трубопроводов и соединительных элементов в случае их разгерметизации. | По мере выявления нарушений | 16087.236 | 1.87
13.4. | Контроль состояния и восстановление исправности элементов внутренней канализации, канализационных вытяжек, внутреннего водостока, дренажных систем и дворовой канализации. | по мере выявления нарушений, отклонений | 17205.6 | 2
14. | Работы, выполняемые в целях надлежащего содержания ЭЛЕКТРОоборудования, радио- и телекоммуникационного оборудования в многоквартирном доме: |  | 7484.436 | 0.87
14.1. | Проверка заземления оболочки электрокабеля, оборудования (насосы, щитовые вентиляторы и др.), замеры сопротивления изоляции проводов, трубопроводов и восстановление цепей заземления по результатам проверки. | 1 раз в год | 860.28 | 0.1
14.2. | Проверка и обеспечение работоспособности устройств защитного отключения. | 1 раз в год | 860.28 | 0.1
14.3. | Техническое обслуживание и ремонт силовых и осветительных установок, элементов молниезащиты и внутридомовых электросетей, очистка клемм и соединений в групповых щитках и распределительных шкафах, наладка электрооборудования. | 1 раз в месяц | 2580.84 | 0.3
14.4. | Контроль состояния и замена вышедшей из строя общедомовой проводки | По мере выявления нарушений | 602.196 | 0.07
14.5. | Техническое обслуживание и ремонт (замена) осветительных приборов | Ежедневно | 2580.84 | 0.3
III. Работы и услуги по содержанию иного общего имущества в многоквартирном доме
15. | Работы по содержанию земельного участка, на котором расположен многоквартирный дом, с элементами озеленения и благоустройства, придомовой территории и МАФ, иными объектами, предназначенными для обслуживания и эксплуатации дома (далее - придомовая территория) в холодный период года.(Прилегающая к дому территория, 5 метров от границы земельного участка) |  | 4301.4 | 0.5
15.1. | Сдвигание свежевыпавшего снега и очистка придомовой териитории от снега и льда при наличии колейности свыше 5 см. | В соответствии с Приказом Госстроя России от 22.08.2000 года № 191 | 3269.064 | 0.38
15.2. | Очистка придомовой территории от наледи и льда | В соответствии с Приказом Госстроя России от 22.08.2000 года № 191 | 0
15.3. | Уборка крыльца и площадки перед входом в подъезд | 24 раза в год | 258.084 | 0.03
15.4. | очистка от мусора урн, установленных возле подъездов | В соответствии с Приказом Госстроя России от 22.08.2000 года № 191 | 774.252 | 0.09
16. | Работы по содержанию земельного участка, на котором расположен многоквартирный дом, с элементами озеленения и благоустройства, иными объектами, предназначенными для обслуживания и эксплуатации дома (далее - придомовая территория) в теплый период года.(Прилегающая к дому территория, 5 метров от границы земельного участка). |  | 6538.128 | 0.76
16.1. | Уборка и выкашивание газонов | 1 раз в месяц | 4731.54 | 0.55
16.2. | Уборка придомовой территории | 12 раз в год | 774.252 | 0.09
16.3. | очистка от мусора урн, установленных возле подъездов | В соответствии с Приказом Госстроя России от 22.08.2000 года № 191 | 774.252 | 0.09
16.4. | Уборка крыльца и площадки перед входом в подъезд | 24 раза в месяц | 258.084 | 0.03
17. | Работы по обеспечению требований ПОЖАРНОЙ безопасности - осмотры и обеспечение работоспособного состояния пожарных лестниц, лазов, проходов, выходов, систем аварийного освещения, пожаротушения, сигнализации, противопожарного водоснабжения, средств противопожарной защиты, противодымной защиты. |  | 86.028 | 0.01
17.1. | Работы по обеспечению требований ПОЖАРНОЙ безопасности - осмотры и обеспечение работоспособного состояния пожарных лестниц, лазов, проходов, выходов, систем аварийного освещения, пожаротушения, сигнализации, противопожарного водоснабжения, средств противопожарной защиты, противодымной защиты. | По мере выявления нарушений, отклонений | 86.028 | 0.01
18. | Обеспечение устранения АВАРИЙ в соответствии с установленными предельными сроками на внутридомовых инженерных системах в многоквартирном доме, выполнения заявок населения. |  | 1720.56 | 0.2
18.1. | Обеспечение устранения АВАРИЙ в соответствии с установленными предельными сроками на внутридомовых инженерных системах в многоквартирном доме, выполнения заявок населения. | Каждый раз при поступлении заявок населения | 1720.56 | 0.2
| ИТОГО |  | 85597.86 | 9.95

## К. Маркса,д.17(подвал)
ПЕРЕЧЕНЬ
работ и услуг по содержанию общего
имущества собственников помещений в многоквартирном доме по адресу:
г. Чаплыгин, ул. К. Марса, д.17
№ | Наименование работ и услуг | Периодичность выполнения работ и оказания услуг | Годовая плата (рублей) | Стоимость на 1 кв. метр общей площади (рублей в месяц)
I. Работы, необходимые для надлежащего содержания несущих конструкций (фундаментов, стен, колонн и столбов, перекрытий и покрытий, балок, ригелей, лестниц, несущих элементов крыш) и ненесущих конструкций (перегородок, внутренней отделки, полов) многоквартирном доме
1. | Работы, выполняемые в отношении всех видов ФУНДАМЕНТОВ: |  | 306.72 | 0.1
1.1. | Проверка соответствия параметров вертикальной планировки территории вокруг здания проектным параметрам. Устранение выявленных нарушений | 1 раз в год | 61.344 | 0.02
1.2. | Проверка технического состояния видимых частей конструкций с выявлением признаков неравномерных осадок фундаментов всех типов | 1 раз в год | 61.344 | 0.02
1.3. | Проверка технического состояния видимых частей конструкций с выявлением коррозии арматуры, расслаивания, трещин, выпучивания, отклонения от вертикали в домах с бетонными, железобетонными и каменными фундаментами | 2 раз в год | 61.344 | 0.02
1.4. | Проверка состояния гидроизоляции фундаментов и систем водоотвода фундамента. При выявлении нарушений - восстановление их работоспособности | по мере выявления нарушений | 92.016 | 0.03
1.5. | Проверка состояния отмостки здания, восстановление, ремонт отмостки | 1 раз в год | 30.672 | 0.01
2. | Работы, выполняемые в зданиях с ПОДВАЛАМИ: |  | 184.032 | 0.06
2.1. | Проверка температурно-влажностного режима подвальных помещений и при выявлении нарушений устранение причин его нарушения | 1 раз в год | 61.344 | 0.02
2.2. | Проверка состояния помещений подвалов, входов в подвалы и приямков, принятие мер, исключающих подтопление, захламление, загрязнение и загромождение таких помещений, а также мер, обеспечивающих их вентиляцию в соответствии с проектными требованиями | 1 раз в год | 61.344 | 0.02
2.3. | Контроль за состоянием дверей подвалов и технических подполий, запорных устройств на них. Устранение выявленных неисправностей. | 1 раз в год | 61.344 | 0.02
3. | Работы, выполняемые для надлежащего содержания СТЕН многоквартирных домов: |  | 184.032 | 0.06
3.1. | Выявление отклонений от проектных условий эксплуатации, несанкционированного изменения конструктивного решения, признаков потери несущей способности, наличия деформаций, нарушения теплозащитных свойств, гидроизоляции между цокольной частью здания и стенами, неисправности водоотводящих устройств; | 1 раз в год | 61.344 | 0.02
3.2. | Выявление следов коррозии, деформаций и трещин в местах расположения арматуры и закладных деталей, наличия трещин в местах примыкания внутренних поперечных стен к наружным стенам | 1 раз в год | 61.344 | 0.02
3.3. | В случае выявления повреждений и нарушений - составление плана мероприятий по инструментальному обследованию стен, восстановлению проектных условий их эксплуатации и его выполнение | по мере выявления нарушений | 61.344 | 0.02
4. | Работы, выполняемые в целях надлежащего содержания перекрытий и покрытий в многоквартирных домах: |  | 92.016 | 0.03
4.1. | Выявление нарушений условий эксплуатации, несанкционированных изменений конструктивного решения, выявления прогибов, трещин и колебаний | 1 раз в год | 30.672 | 0.01
4.2. | Выявление наличия, характера и величины трещин в теле перекрытия и в местах примыканий к стенам, отслоения защитного слоя бетона и оголения арматуры, коррозии арматуры в домах с перекрытиями и покрытиями из монолитного железобетона и сборных железобетонных плит | 1 раз в год | 30.672 | 0.01
4.3. | При выявлении повреждений и нарушений - разработка плана восстановительных работ (при необходимости), проведение восстановительных работ. | по мере выявления нарушений | 30.672 | 0.01
5. | Работы, выполняемые в целях надлежащего содержания КРЫШ многоквартирных домов: |  | 9937.728 | 3.24
5.1. | проверка кровли на отсутствие протечек; | 2 раза в год | 153.36 | 0.05
5.2. | выявление деформации и повреждений несущих кровельных конструкций | 2 раза в год | 122.688 | 0.04
5.3. | проверка состояния защитных бетонных плит и ограждений, фильтрующей способности дренирующего слоя, мест опирания железобетонных коробов и других элементов на эксплуатируемых крышах; | 2 раз в год | 92.016 | 0.03
5.4. | проверка и при необходимости очистка кровли и водоотводящих устройств от мусора, грязи и наледи, препятствующих стоку дождевых и талых вод; | 2 раз в год | 61.344 | 0.02
5.5. | проверка и при необходимости очистка кровли от скопления снега и наледи; | по мере необходимости | 122.688 | 0.04
5.6. | при выявлении нарушений, приводящих к протечкам, - незамедлительное их устранение, постановка заплат на покрытия из кровельной стали, при размере заплат 1/2 листа | по мере выявления нарушений | 9385.632 | 3.06
6. | Работы, выполняемые в целях надлежащего содержания ЛЕСТНИЦ многоквартирных домов: |  | 92.016 | 0.03
6.1. | выявление деформации и повреждений в несущих конструкциях, надежности крепления ограждений, выбоин и сколов в ступенях | 1 раз в год | 30.672 | 0.01
6.2. | выявление наличия и параметров трещин в сопряжениях маршевых плит с несущими конструкциями, оголения и коррозии арматуры, нарушения связей в отдельных проступях в домах с железобетонными лестницами; | 1 раз в год | 30.672 | 0.01
6.3. | при выявлении повреждений и нарушений - разработка плана восстановительных работ | по мере выявления нарушений | 30.672 | 0.01
7. | Работы, выполняемые в целях надлежащего содержания ФАСАДОВ многоквартирных домов: |  | 337.392 | 0.11
7.1. | выявление нарушений отделки фасадов и их отдельных элементов, ослабления связи отделочных слоев со стенами | 1 раз в год | 61.344 | 0.02
7.2. | контроль состояния и восстановление или замена отдельных элементов крылец и зонтов над входами в здание, в подвалы и над балконами; | по мере выявления нарушений, отклонений | 61.344 | 0.02
7.3. | контроль состояния и восстановление плотности притворов входных дверей, самозакрывающихся устройств (доводчики, пружины), | 1 раз в год | 61.344 | 0.02
7.4. | при выявлении повреждений и нарушений - разработка плана восстановительных работ (при необходимости), проведение восстановительных работ. | по мере выявления нарушений | 153.36 | 0.05
8. | Работы, выполняемые в целях надлежащего содержания перегородок в многоквартирных домах |  | 92.016 | 0.03
8.1. | выявление зыбкости, выпучивания, наличия трещин в теле перегородок и в местах сопряжения между собой и с капитальными стенами, перекрытиями, отопительными панелями, дверными коробками, в местах установки санитарно-технических приборов и прохождения различных трубопроводов | 1 раз в год | 30.672 | 0.01
8.2. | проверка звукоизоляции и огнезащиты | 1 раз в год | 30.672 | 0.01
8.3. | при выявлении повреждений и нарушений - разработка плана восстановительных работ (при необходимости), проведение восстановительных работ | по мере выявления нарушений | 30.672 | 0.01
9. | Работы, выполняемые в целях надлежащего содержания внутренней отделки многоквартирных домов, - проверка состояния внутренней отделки. При наличии угрозы обрушения отделочных слоев или нарушения защитных свойств отделки по отношению к несущим конструкциям и инженерному оборудованию - устранение выявленных нарушений |  | 122.688 | 0.04
9.1. | Работы, выполняемые в целях надлежащего содержания внутренней отделки многоквартирных домов, проверка состояния внутренней отделки. | 1 раз в год | 122.688 | 0.04
10. | Работы, выполняемые в целях надлежащего содержания ОКОНных и ДВЕРных заполнений помещений, относящихся к общему имуществу в многоквартирном доме: |  | 705.456 | 0.23
10.1. | Проверка целостности оконных и дверных заполнений, плотности притворов, механической прочности и работоспособности фурнитуры элементов оконных и дверных заполнений в помещениях, относящихся к общему имуществу в многоквартирном доме. | 1 раз в год | 153.36 | 0.05
10.2. | При выявлении нарушений в отопительный период - незамедлительный ремонт. В остальных случаях - разработка плана восстановительных работ (при необходимости), проведение восстановительных работ. | по мере выявления | 552.096 | 0.18
II. Работы, необходимые для надлежащего содержания оборудования и систем инженерно-технического обеспечения, входящих в состав общего имущества в многоквартирном доме
11. | Работы, выполняемые в целях надлежащего содержания систем вентиляции и дымоудаления многоквартирных домов: |  | 674.784 | 0.22
11.1. | техническое обслуживание и сезонное управление оборудованием систем вентиляции и дымоудаления, определение работоспособности оборудования и элементов систем; | 1 раз в год | 644.112 | 0.21
11.2. | при выявлении повреждений и нарушений - разработка плана восстановительных работ | по мере выявления нарушений | 30.672 | 0.01
12. | Работы, выполняемые в целях надлежащего содержания индивидуальных тепловых пунктов,техническое обслуживание внутридомового газового оборудования в многоквартирных домах: |  | 1257.552 | 0.41
12.1. | Техническое обслуживание внутридомового газового оборудования | по мере необходимости | 1257.552 | 0.41
13. | Общие работы, выполняемые для надлежащего содержания систем ВОДОСНАБЖЕНИЯ (холодного и горячего), отопления и водоотведения в многоквартирных домах: |  | 10275.12 | 3.35
13.1. | Проверка исправности, работоспособности, регулировка и техническое обслуживание запорной арматуры, элементов, скрытых от постоянного наблюдения (разводящих трубопроводов и оборудования на чердаках, в подвалах и каналах). | 1 раз в год | 1840.32 | 0.6
13.2. | Восстановление работоспособности (ремонт, замена) оборудования и отопительных приборов, водоразборных приборов (смесителей, кранов и т.п.), относящихся к общему имуществу в многоквартирном доме. | по мере выявления нарушений, отклонений | 1993.68 | 0.65
13.3. | Контроль состояния и незамедлительное восстановление герметичности участков трубопроводов и соединительных элементов в случае их разгерметизации. | По мере выявления нарушений | 3067.2 | 1
13.4. | Контроль состояния и восстановление исправности элементов внутренней канализации, канализационных вытяжек, внутреннего водостока, дренажных систем и дворовой канализации. | по мере выявления нарушений, отклонений | 3373.92 | 1.1
14. | Работы, выполняемые в целях надлежащего содержания ЭЛЕКТРОоборудования, радио- и телекоммуникационного оборудования в многоквартирном доме: |  | 1717.632 | 0.56
14.1. | Проверка заземления оболочки электрокабеля, оборудования (насосы, щитовые вентиляторы и др.), замеры сопротивления изоляции проводов, трубопроводов и восстановление цепей заземления по результатам проверки. | 1 раз в год | 306.72 | 0.1
14.2. | Проверка и обеспечение работоспособности устройств защитного отключения. | 1 раз в год | 306.72 | 0.1
14.3. | Техническое обслуживание и ремонт силовых и осветительных установок, элементов молниезащиты и внутридомовых электросетей, очистка клемм и соединений в групповых щитках и распределительных шкафах, наладка электрооборудования. | 1 раз в месяц | 613.44 | 0.2
14.4. | Контроль состояния и изамена вышедшей из строя общедомовой проводки | По мере выявления нарушений | 214.704 | 0.07
14.5. | Техническое обслуживание и ремонт (замена) осветительных приборов | Ежедневно | 276.048 | 0.09
III. Работы и услуги по содержанию иного общего имущества в многоквартирном доме
15. | Работы по содержанию земельного участка, на котором расположен многоквартирный дом, с элементами озеленения и благоустройства, придомовой территории и МАФ, иными объектами, предназначенными для обслуживания и эксплуатации дома (далее - придомовая территория) в холодный период года.( Прилегающая к дому территория, 5 метров от границы земельного участка). |  | 1901.664 | 0.62
15.1. | Сдвигание свежевыпавшего снега и очистка придомовой териитории от снега и льда при наличии колейности свыше 5 см. | В соответствии с Приказом Госстроя России от 22.08.2000 года № 191 | 920.16 | 0.3
15.2. | Очистка придомовой территории от наледи и льда | В соответствии с Приказом Госстроя России от 22.08.2000 года № 191 | 613.44 | 0.2
15.3. | Очистка от мусора урн, установленных возле подъездов | В соответствии с Приказом Госстроя России от 22.08.2000 года № 191 | 276.048 | 0.09
15.4. | Уборка крыльца и площадки перед входом в подъезд | 24 раза а год | 92.016 | 0.03
16. | Работы по содержанию земельного участка, на котором расположен многоквартирный дом, с элементами озеленения и благоустройства, иными объектами, предназначенными для обслуживания и эксплуатации дома (далее - придомовая территория) в теплый период года. |  | 2177.712 | 0.71
16.1. | Уборка придомовой территории | 12 раз в год | 276.048 | 0.09
16.2. | Очистка от мусора урн, установленных возле подъездов | В соответствии с Приказом Госстроя России от 22.08.2000 года № 191 | 276.048 | 0.09
16.3. | Уборка и выкашивание газонов | 1 раз в месяц | 1533.6 | 0.5
16.4. | Уборка крыльца и площадки перед входом в подъезд | 24 раза в год | 92.016 | 0.03
17. | Работы по обеспечению требований ПОЖАРНОЙ безопасности - осмотры и обеспечение работоспособного состояния пожарных лестниц, лазов, проходов, выходов, систем аварийного освещения, пожаротушения, сигнализации, противопожарного водоснабжения, средств противопожарной защиты, противодымной защиты. |  | 30.672 | 0.01
17.1. | Работы по обеспечению требований ПОЖАРНОЙ безопасности - осмотры и обеспечение работоспособного состояния пожарных лестниц, лазов, проходов, выходов, систем аварийного освещения, пожаротушения, сигнализации, противопожарного водоснабжения, средств противопожарной защиты, противодымной защиты. | По мере выявления нарушений, отклонений | 30.672 | 0.01
18. | Обеспечение устранения АВАРИЙ в соответствии с установленными предельными сроками на внутридомовых инженерных системах в многоквартирном доме, выполнения заявок населения. |  | 613.44 | 0.2
18.1. | Обеспечение устранения АВАРИЙ в соответствии с установленными предельными сроками на внутридомовых инженерных системах в многоквартирном доме, выполнения заявок населения. | Каждый раз при поступлении заявок населения | 613.44 | 0.2
| ИТОГО |  | 30518.64 | 9.95

## Вокзальная,д.15(10,68)
ПЕРЕЧЕНЬ
работ и услуг по содержанию общего
имущества собственников помещений в многоквартирном доме по адресу:
г. Чаплыгин, ул. Вокзальная, д.15, ул. Вокзальная, д.19, ул. Горького, д.13, ул. Индустриальная, д.11, ул. Индустриальная, д.37, ул. Индустриальная, д.45, ул. Королева, д.1, ул. Л. Толстого, д.31, ул. Л. Толстого, д.33, ул. Л. Толстого, д.37, ул. Л.Толстого, д.41, ул. Л. Толстого, д.8, ул. Л. Толстого, д.18, ул. Чехова, д.1, ул. Советская, д.3, ул. Советская, д.4, ул. Советская, д.2, ул. Московская, д.9,ул. Московская, д.11, ул. Индустриальная, д.33
№ | Наименование работ и услуг | Периодичность выполнения работ и оказания услуг | Годовая плата (рублей) | Стоимость на 1 кв. метр общей площади (рублей в месяц)
I. Работы, необходимые для надлежащего содержания несущих конструкций (фундаментов, стен, колонн и столбов, перекрытий и покрытий, балок, ригелей, лестниц, несущих элементов крыш) и ненесущих конструкций (перегородок, внутренней отделки, полов) многоквартирном доме
1. | Работы, выполняемые в отношении всех видов ФУНДАМЕНТОВ: |  | 13005.12 | 0.1
1.1. | Проверка соответствия параметров вертикальной планировки территории вокруг здания проектным параметрам. Устранение выявленных нарушений | 1 раз в год | 2601.024 | 0.02
1.2. | Проверка технического состояния видимых частей конструкций с выявлением признаков неравномерных осадок фундаментов всех типов | 1 раз в год | 2601.024 | 0.02
1.3. | Проверка технического состояния видимых частей конструкций с выявлением коррозии арматуры, расслаивания, трещин, выпучивания, отклонения от вертикали в домах с бетонными, железобетонными и каменными фундаментами | 2 раз в год | 2601.024 | 0.02
1.4. | Проверка состояния гидроизоляции фундаментов и систем водоотвода фундамента. При выявлении нарушений - восстановление их работоспособности | по мере выявления нарушений | 3901.536 | 0.03
1.5. | Проверка состояния отмостки здания, восстановление, ремонт отмостки | 1 раз в год | 1300.512 | 0.01
2. | Работы, выполняемые для надлежащего содержания СТЕН многоквартирных домов: |  | 7803.072 | 0.06
2.1. | Выявление отклонений от проектных условий эксплуатации, несанкционированного изменения конструктивного решения, признаков потери несущей способности, наличия деформаций, нарушения теплозащитных свойств, гидроизоляции между цокольной частью здания и стенами, неисправности водоотводящих устройств; | 1 раз в год | 2601.024 | 0.02
2.2. | Выявление следов коррозии, деформаций и трещин в местах расположения арматуры и закладных деталей, наличия трещин в местах примыкания внутренних поперечных стен к наружным стенам | 1 раз в год | 2601.024 | 0.02
2.3. | В случае выявления повреждений и нарушений - составление плана мероприятий по инструментальному обследованию стен, восстановлению проектных условий их эксплуатации и его выполнение | по мере выявления нарушений | 2601.024 | 0.02
3. | Работы, выполняемые в целях надлежащего содержания перекрытий и покрытий в многоквартирных домах: |  | 3901.536 | 0.03
3.1. | Выявление нарушений условий эксплуатации, несанкционированных изменений конструктивного решения, выявления прогибов, трещин и колебаний | 1 раз в год | 1300.512 | 0.01
3.2. | Выявление наличия, характера и величины трещин в теле перекрытия и в местах примыканий к стенам, отслоения защитного слоя бетона и оголения арматуры, коррозии арматуры в домах с перекрытиями и покрытиями из монолитного железобетона и сборных железобетонных плит | 1 раз в год | 1300.512 | 0.01
3.3. | При выявлении повреждений и нарушений - разработка плана восстановительных работ (при необходимости), проведение восстановительных работ. | по мере выявления нарушений | 1300.512 | 0.01
4. | Работы, выполняемые в целях надлежащего содержания КРЫШ многоквартирных домов: |  | 271807.008 | 2.09
4.1. | проверка кровли на отсутствие протечек; | 2 раза в год | 6502.56 | 0.05
4.2. | выявление деформации и повреждений несущих кровельных конструкций | 2 раза в год | 5202.048 | 0.04
4.3. | проверка состояния защитных бетонных плит и ограждений, фильтрующей способности дренирующего слоя, мест опирания железобетонных коробов и других элементов на эксплуатируемых крышах; | 2 раз в год | 3901.536 | 0.03
4.4. | проверка и при необходимости очистка кровли и водоотводящих устройств от мусора, грязи и наледи, препятствующих стоку дождевых и талых вод; | 2 раз в год | 7803.072 | 0.06
4.5. | проверка и при необходимости очистка кровли от скопления снега и наледи; | по мере необходимости | 5202.048 | 0.04
4.6. | при выявлении нарушений, приводящих к протечкам, - незамедлительное их устранение, постановка заплат на покрытия из кровельной стали, при размере заплат 1/2 листа | по мере выявления нарушений | 243195.744 | 1.87
5. | Работы, выполняемые в целях надлежащего содержания ЛЕСТНИЦ многоквартирных домов: |  | 33813.312 | 0.26
5.1. | выявление деформации и повреждений в несущих конструкциях, надежности крепления ограждений, выбоин и сколов в ступенях | 1 раз в год | 31212.288 | 0.24
5.2. | выявление наличия и параметров трещин в сопряжениях маршевых плит с несущими конструкциями, оголения и коррозии арматуры, нарушения связей в отдельных проступях в домах с железобетонными лестницами; | 1 раз в год | 1300.512 | 0.01
5.3. | при выявлении повреждений и нарушений - разработка плана восстановительных работ | по мере выявления нарушений | 1300.512 | 0.01
6. | Работы, выполняемые в целях надлежащего содержания ФАСАДОВ многоквартирных домов: |  | 106641.984 | 0.82
6.1. | выявление нарушений отделки фасадов и их отдельных элементов, ослабления связи отделочных слоев со стенами | 1 раз в год | 2601.024 | 0.02
6.2. | контроль состояния и восстановление или замена отдельных элементов крылец и зонтов над входами в здание, в подвалы и над балконами; | по мере выявления нарушений, отклонений | 94937.376 | 0.73
6.3. | контроль состояния и восстановление плотности притворов входных дверей, самозакрывающихся устройств (доводчики, пружины), | 1 раз в год | 2601.024 | 0.02
6.4. | при выявлении повреждений и нарушений - разработка плана восстановительных работ (при необходимости), проведение восстановительных работ. | по мере выявления нарушений | 6502.56 | 0.05
7. | Работы, выполняемые в целях надлежащего содержания перегородок в многоквартирных домах |  | 3901.536 | 0.03
7.1. | выявление зыбкости, выпучивания, наличия трещин в теле перегородок и в местах сопряжения между собой и с капитальными стенами, перекрытиями, отопительными панелями, дверными коробками, в местах установки санитарно-технических приборов и прохождения различных трубопроводов | 1 раз в год | 1300.512 | 0.01
7.2. | проверка звукоизоляции и огнезащиты | 1 раз в год | 1300.512 | 0.01
7.3. | при выявлении повреждений и нарушений - разработка плана восстановительных работ (при необходимости), проведение восстановительных работ | по мере выявления нарушений | 1300.512 | 0.01
8. | Работы, выполняемые в целях надлежащего содержания внутренней отделки многоквартирных домов, - проверка состояния внутренней отделки. При наличии угрозы обрушения отделочных слоев или нарушения защитных свойств отделки по отношению к несущим конструкциям и инженерному оборудованию - устранение выявленных нарушений |  | 70227.648 | 0.54
8.1. | Работы, выполняемые в целях надлежащего содержания внутренней отделки многоквартирных домов, проверка состояния внутренней отделки | 1 раз в год | 70227.648 | 0.54
9. | Работы, выполняемые в целях надлежащего содержания ОКОНных и ДВЕРных заполнений помещений, относящихся к общему имуществу в многоквартирном доме: |  | 29911.776 | 0.23
9.1. | Проверка целостности оконных и дверных заполнений, плотности притворов, механической прочности и работоспособности фурнитуры элементов оконных и дверных заполнений в помещениях, относящихся к общему имуществу в многоквартирном доме. | 1 раз в год | 6502.56 | 0.05
9.2. | При выявлении нарушений в отопительный период - незамедлительный ремонт. В остальных случаях - разработка плана восстановительных работ (при необходимости), проведение восстановительных работ. | по мере выявления | 23409.216 | 0.18
II. Работы, необходимые для надлежащего содержания оборудования и систем инженерно-технического обеспечения, входящих в состав общего имущества в многоквартирном доме
10. | Работы, выполняемые в целях надлежащего содержания систем вентиляции и дымоудаления многоквартирных домов: |  | 28611.264 | 0.22
10.1. | техническое обслуживание и сезонное управление оборудованием систем вентиляции и дымоудаления, определение работоспособности оборудования и элементов систем; | 1 раз в год | 27310.752 | 0.21
10.3. | при выявлении повреждений и нарушений - разработка плана восстановительных работ | по мере выявления нарушений | 1300.512 | 0.01
11. | Работы, выполняемые в целях надлежащего содержания индивидуальных тепловых пунктов,техническое обслуживание внутридомового газового оборудования в многоквартирных домах: |  | 65025.6 | 0.5
11.1. | Техническое обслуживание внутридомового газового оборудования | по мере необходимости | 65025.6 | 0.5
12. | Общие работы, выполняемые для надлежащего содержания систем ВОДОСНАБЖЕНИЯ (холодного и горячего), отопления и водоотведения в многоквартирных домах: |  | 481189.44 | 3.7
12.1. | Проверка исправности, работоспособности, регулировка и техническое обслуживание запорной арматуры, элементов, скрытых от постоянного наблюдения (разводящих трубопроводов и оборудования на чердаках, в подвалах и каналах). | 1 раз в год | 78030.72 | 0.6
12.2. | Восстановление работоспособности (ремонт, замена) оборудования и отопительных приборов, водоразборных приборов (смесителей, кранов и т.п.), относящихся к общему имуществу в многоквартирном доме. | по мере выявления нарушений, отклонений | 130051.2 | 1
12.3. | Контроль состояния и незамедлительное восстановление герметичности участков трубопроводов и соединительных элементов в случае их разгерметизации. | По мере выявления нарушений | 130051.2 | 1
12.4. | Контроль состояния и восстановление исправности элементов внутренней канализации, канализационных вытяжек, внутреннего водостока, дренажных систем и дворовой канализации. | по мере выявления нарушений, отклонений | 143056.32 | 1.1
13. | Работы, выполняемые в целях надлежащего содержания ЭЛЕКТРОоборудования, радио- и телекоммуникационного оборудования в многоквартирном доме: |  | 72828.672 | 0.56
13.1. | Проверка заземления оболочки электрокабеля, оборудования (насосы, щитовые вентиляторы и др.), замеры сопротивления изоляции проводов, трубопроводов и восстановление цепей заземления по результатам проверки. | 1 раз в год | 13005.12 | 0.1
13.2. | Проверка и обеспечение работоспособности устройств защитного отключения. | 1 раз в год | 13005.12 | 0.1
13.3. | Техническое обслуживание и ремонт силовых и осветительных установок, элементов молниезащиты и внутридомовых электросетей, очистка клемм и соединений в групповых щитках и распределительных шкафах, наладка электрооборудования. | 1 раз в месяц | 26010.24 | 0.2
13.4. | Контроль состояния и изамена вышедшей из строя общедомовой проводки | По мере выявления нарушений | 9103.584 | 0.07
13.5. | Техническое обслуживание и ремонт (замена) осветительных приборов | Ежедневно | 11704.608 | 0.09
III. Работы и услуги по содержанию иного общего имущества в многоквартирном доме
14. | Работы по содержанию земельного участка, на котором расположен многоквартирный дом, с элементами озеленения и благоустройства, придомовой территории и МАФ, иными объектами, предназначенными для обслуживания и эксплуатации дома (далее - придомовая территория) в холодный период года.(Прилегающая к дому территория, 5 метров от границы земельного участка). |  | 80631.744 | 0.62
14.1. | Сдвигание свежевыпавшего снега и очистка придомовой териитории от снега и льда при наличии колейности свыше 5 см. | В соответствии с Приказом Госстроя России от 22.08.2000 года № 191 | 39015.36 | 0.3
14.2. | Очистка придомоой территории от наледи и льда | В соответствии с Приказом Госстроя России от 22.08.2000 года № 191 | 26010.24 | 0.2
14.3. | Очистка от мусора урн, установленных возле подъездов | В соответствии с Приказом Госстроя России от 22.08.2000 года № 191 | 11704.608 | 0.09
14.4. | Уборка крыльца и площадки перед входом в подъезд | 24 раза в год | 3901.536 | 0.03
15. | Работы по содержанию земельного участка, на котором расположен многоквартирный дом, с элементами озеленения и благоустройства, иными объектами, предназначенными для обслуживания и эксплуатации дома (далее - придомовая территория) в теплый период года.(Прилегающая к дому территория, 5 метров от границы земельного участка). |  | 92336.352 | 0.71
15.1. | Уборка и выкашивание газонов | 1 раз в месяц | 65025.6 | 0.5
15.2. | Уборка придомовой территории | 12 раз в год | 11704.608 | 0.09
15.3. | Очистка от мусора урн, установленных возле подъездов | В соответствии с Приказом Госстроя России от 22.08.2000 года № 191 | 11704.608 | 0.09
15.4. | Уборка крыльца и площадки перед входом в подъезд | 24 раза в год | 3901.536 | 0.03
16. | Работы по обеспечению требований ПОЖАРНОЙ безопасности - осмотры и обеспечение работоспособного состояния пожарных лестниц, лазов, проходов, выходов, систем аварийного освещения, пожаротушения, сигнализации, противопожарного водоснабжения, средств противопожарной защиты, противодымной защиты. |  | 1300.512 | 0.01
16.1. | Работы по обеспечению требований ПОЖАРНОЙ безопасности - осмотры и обеспечение работоспособного состояния пожарных лестниц, лазов, проходов, выходов, систем аварийного освещения, пожаротушения, сигнализации, противопожарного водоснабжения, средств противопожарной защиты, противодымной защиты. | По мере выявления нарушений, отклонений | 1300.512 | 0.01
17. | Обеспечение устранения АВАРИЙ в соответствии с установленными предельными сроками на внутридомовых инженерных системах в многоквартирном доме, выполнения заявок населения. |  | 26010.24 | 0.2
17.1. | Обеспечение устранения АВАРИЙ в соответствии с установленными предельными сроками на внутридомовых инженерных системах в многоквартирном доме, выполнения заявок населения. | Каждый раз при поступлении заявок населения | 26010.24 | 0.2
| ИТОГО |  | 1388946.816 | 10.68

## Индустриальная,д.47(подвал)
ПЕРЕЧЕНЬ
работ и услуг по содержанию общего
имущества собственников помещений в многоквартирном доме по адресу:
г. Чаплыгин, ул. Индустриальная,д. 47, ул. Л. Толстого, д.10, ул.Л. Толстого, д.39, ул. Дружбы, д.1а
№ | Наименование работ и услуг | Периодичность выполнения работ и оказания услуг | Годовая плата (рублей) | Стоимость на 1 кв. метр общей площади (рублей в месяц)
I. Работы, необходимые для надлежащего содержания несущих конструкций (фундаментов, стен, колонн и столбов, перекрытий и покрытий, балок, ригелей, лестниц, несущих элементов крыш) и ненесущих конструкций (перегородок, внутренней отделки, полов) многоквартирном доме
1. | Работы, выполняемые в отношении всех видов ФУНДАМЕНТОВ: |  | 3572.4 | 0.1
1.1. | Проверка соответствия параметров вертикальной планировки территории вокруг здания проектным параметрам. Устранение выявленных нарушений | 1 раз в год | 714.48 | 0.02
1.2. | Проверка технического состояния видимых частей конструкций с выявлением признаков неравномерных осадок фундаментов всех типов | 1 раз в год | 714.48 | 0.02
1.3. | Проверка технического состояния видимых частей конструкций с выявлением коррозии арматуры, расслаивания, трещин, выпучивания, отклонения от вертикали в домах с бетонными, железобетонными и каменными фундаментами | 2 раз в год | 714.48 | 0.02
1.4. | Проверка состояния гидроизоляции фундаментов и систем водоотвода фундамента. При выявлении нарушений - восстановление их работоспособности | по мере выявления нарушений | 1071.72 | 0.03
1.5. | Проверка сотсояния отмостки здания, восстановление, ремонт отмостки | 1 раз в год | 357.24 | 0.01
2. | Работы, выполняемые в зданиях с ПОДВАЛАМИ: |  | 2143.44 | 0.06
2.1. | Проверка температурно-влажностного режима подвальных помещений и при выявлении нарушений устранение причин его нарушения | 1 раз в год | 714.48 | 0.02
2.2. | Проверка состояния помещений подвалов, входов в подвалы и приямков, принятие мер, исключающих подтопление, захламление, загрязнение и загромождение таких помещений, а также мер, обеспечивающих их вентиляцию в соответствии с проектными требованиями | 1 раз в год | 714.48 | 0.02
2.3. | Контроль за состоянием дверей подвалов и технических подполий, запорных устройств на них. Устранение выявленных неисправностей. | 1 раз в год | 714.48 | 0.02
3. | Работы, выполняемые для надлежащего содержания СТЕН многоквартирных домов: |  | 2143.44 | 0.06
3.1. | Выявление отклонений от проектных условий эксплуатации, несанкционированного изменения конструктивного решения, признаков потери несущей способности, наличия деформаций, нарушения теплозащитных свойств, гидроизоляции между цокольной частью здания и стенами, неисправности водоотводящих устройств; | 1 раз в год | 714.48 | 0.02
3.2. | Выявление следов коррозии, деформаций и трещин в местах расположения арматуры и закладных деталей, наличия трещин в местах примыкания внутренних поперечных стен к наружным стенам | 1 раз в год | 714.48 | 0.02
3.3. | В случае выявления повреждений и нарушений - составление плана мероприятий по инструментальному обследованию стен, восстановлению проектных условий их эксплуатации и его выполнение | по мере выявления нарушений | 714.48 | 0.02
4. | Работы, выполняемые в целях надлежащего содержания перекрытий и покрытий в многоквартирных домах: |  | 1071.72 | 0.03
4.1. | Выявление нарушений условий эксплуатации, несанкционированных изменений конструктивного решения, выявления прогибов, трещин и колебаний | 1 раз в год | 357.24 | 0.01
4.2. | Выявление наличия, характера и величины трещин в теле перекрытия и в местах примыканий к стенам, отслоения защитного слоя бетона и оголения арматуры, коррозии арматуры в домах с перекрытиями и покрытиями из монолитного железобетона и сборных железобетонных плит | 1 раз в год | 357.24 | 0.01
4.3. | При выявлении повреждений и нарушений - разработка плана восстановительных работ (при необходимости), проведение восстановительных работ. | по мере выявления нарушений | 357.24 | 0.01
5. | Работы, выполняемые в целях надлежащего содержания КРЫШ многоквартирных домов: |  | 76092.12 | 2.13
5.1. | проверка кровли на отсутствие протечек; | 2 раза в год | 1786.2 | 0.05
5.2. | выявление деформации и повреждений несущих кровельных конструкций | 2 раза в год | 1428.96 | 0.04
5.3. | проверка состояния защитных бетонных плит и ограждений, фильтрующей способности дренирующего слоя, мест опирания железобетонных коробов и других элементов на эксплуатируемых крышах; | 2 раз в год | 1071.72 | 0.03
5.4. | проверка и при необходимости очистка кровли и водоотводящих устройств от мусора, грязи и наледи, препятствующих стоку дождевых и талых вод; | 2 раз в год | 714.48 | 0.02
5.5. | проверка и при необходимости очистка кровли от скопления снега и наледи; | по мере необходимости | 3572.4 | 0.1
5.6. | при выявлении нарушений, приводящих к протечкам, - незамедлительное их устранение, постановка заплат на покрытия из кровельной стали, при размере заплат 1/2 листа | по мере выявления нарушений | 67518.36 | 1.89
6. | Работы, выполняемые в целях надлежащего содержания ЛЕСТНИЦ многоквартирных домов: |  | 4644.12 | 0.13
6.1. | выявление деформации и повреждений в несущих конструкциях, надежности крепления ограждений, выбоин и сколов в ступенях | 1 раз в год | 3929.64 | 0.11
6.2. | выявление наличия и параметров трещин в сопряжениях маршевых плит с несущими конструкциями, оголения и коррозии арматуры, нарушения связей в отдельных проступях в домах с железобетонными лестницами; | 1 раз в год | 357.24 | 0.01
6.3. | при выявлении повреждений и нарушений - разработка плана восстановительных работ | по мере выявления нарушений | 357.24 | 0.01
7. | Работы, выполняемые в целях надлежащего содержания ФАСАДОВ многоквартирных домов: |  | 25721.28 | 0.72
7.1. | выявление нарушений отделки фасадов и их отдельных элементов, ослабления связи отделочных слоев со стенами | 1 раз в год | 714.48 | 0.02
7.2. | контроль состояния и восстановление или замена отдельных элементов крылец и зонтов над входами в здание, в подвалы и над балконами; | по мере выявления нарушений, отклонений | 23220.6 | 0.65
7.3. | контроль состояния и восстановление плотности притворов входных дверей, самозакрывающихся устройств (доводчики, пружины), | 1 раз в год | 714.48 | 0.02
7.4. | при выявлении повреждений и нарушений - разработка плана восстановительных работ (при необходимости), проведение восстановительных работ. | по мере выявления нарушений | 1071.72 | 0.03
8. | Работы, выполняемые в целях надлежащего содержания перегородок в многоквартирных домах |  | 1071.72 | 0.03
8.1. | выявление зыбкости, выпучивания, наличия трещин в теле перегородок и в местах сопряжения между собой и с капитальными стенами, перекрытиями, отопительными панелями, дверными коробками, в местах установки санитарно-технических приборов и прохождения различных трубопроводов | 1 раз в год | 357.24 | 0.01
8.2. | проверка звукоизоляции и огнезащиты | 1 раз в год | 357.24 | 0.01
8.3. | при выявлении повреждений и нарушений - разработка плана восстановительных работ (при необходимости), проведение восстановительных работ | по мере выявления нарушений | 357.24 | 0.01
9. | Работы, выполняемые в целях надлежащего содержания внутренней отделки многоквартирных домов, - проверка состояния внутренней отделки. При наличии угрозы обрушения отделочных слоев или нарушения защитных свойств отделки по отношению к несущим конструкциям и инженерному оборудованию - устранение выявленных нарушений |  | 21434.4 | 0.6
9.1. | Работы, выполняемые в целях надлежащего содержания внутренней отделки многоквартирных домов, проверка состояния внутренней отделки. | 1 раз в год | 21434.4 | 0.6
10. | Работы, выполняемые в целях надлежащего содержания ОКОНных и ДВЕРных заполнений помещений, относящихся к общему имуществу в многоквартирном доме: |  | 8216.52 | 0.23
10.1. | Проверка целостности оконных и дверных заполнений, плотности притворов, механической прочности и работоспособности фурнитуры элементов оконных и дверных заполнений в помещениях, относящихся к общему имуществу в многоквартирном доме. | 1 раз в год | 1786.2 | 0.05
10.2. | При выявлении нарушений в отопительный период - незамедлительный ремонт. В остальных случаях - разработка плана восстановительных работ (при необходимости), проведение восстановительных работ. | по мере выявления | 6430.32 | 0.18
II. Работы, необходимые для надлежащего содержания оборудования и систем инженерно-технического обеспечения, входящих в состав общего имущества в многоквартирном доме
11. | Работы, выполняемые в целях надлежащего содержания систем вентиляции и дымоудаления многоквартирных домов: |  | 11431.68 | 0.32
11.1. | техническое обслуживание и сезонное управление оборудованием систем вентиляции и дымоудаления, определение работоспособности оборудования и элементов систем; | 1 раз в год | 11074.44 | 0.31
11.2. | при выявлении повреждений и нарушений - разработка плана восстановительных работ | по мере выявления нарушений | 357.24 | 0.01
12. | Работы, выполняемые в целях надлежащего содержания индивидуальных тепловых пунктов,техническое обслуживание внутридомового газового оборудования в многоквартирных домах: |  | 8573.76 | 0.24
12.1. | Техническое обслуживание внутридомового газового оборудования | по мере необходимости | 8573.76 | 0.24
13. | Общие работы, выполняемые для надлежащего содержания систем ВОДОСНАБЖЕНИЯ (холодного и горячего), отопления и водоотведения в многоквартирных домах: |  | 118603.68 | 3.32
13.1. | Проверка исправности, работоспособности, регулировка и техническое обслуживание запорной арматуры, элементов, скрытых от постоянного наблюдения (разводящих трубопроводов и оборудования на чердаках, в подвалах и каналах). | 1 раз в год | 24292.32 | 0.68
13.2. | Восстановление работоспособности (ремонт, замена) оборудования и отопительных приборов, водоразборных приборов (смесителей, кранов и т.п.), относящихся к общему имуществу в многоквартирном доме. | по мере выявления нарушений, отклонений | 19290.96 | 0.54
13.3. | Контроль состояния и незамедлительное восстановление герметичности участков трубопроводов и соединительных элементов в случае их разгерметизации. | По мере выявления нарушений | 35724 | 1
13.4. | Контроль состояния и восстановление исправности элементов внутренней канализации, канализационных вытяжек, внутреннего водостока, дренажных систем и дворовой канализации. | по мере выявления нарушений, отклонений | 39296.4 | 1.1
14. | Работы, выполняемые в целях надлежащего содержания ЭЛЕКТРОоборудования, радио- и телекоммуникационного оборудования в многоквартирном доме: |  | 30365.4 | 0.85
14.1. | Проверка заземления оболочки электрокабеля, оборудования (насосы, щитовые вентиляторы и др.), замеры сопротивления изоляции проводов, трубопроводов и восстановление цепей заземления по результатам проверки. | 1 раз в год | 3572.4 | 0.1
14.2. | Проверка и обеспечение работоспособности устройств защитного отключения. | 1 раз в год | 3572.4 | 0.1
14.3. | Техническое обслуживание и ремонт силовых и осветительных установок, элементов молниезащиты и внутридомовых электросетей, очистка клемм и соединений в групповых щитках и распределительных шкафах, наладка электрооборудования. | 1 раз в месяц | 10717.2 | 0.3
14.4. | Контроль состояния и замена вышедшей из строя общедомовой проводки | По мере выявления нарушений | 2500.68 | 0.07
14.5. | Техническое обслуживание и ремонт (замена) осветительных приборов | Ежедневно | 10002.72 | 0.28
III. Работы и услуги по содержанию иного общего имущества в многоквартирном доме
15. | Работы по содержанию земельного участка, на котором расположен многоквартирный дом, с элементами озеленения и благоустройства, придомовой территории и МАФ, иными объектами, предназначенными для обслуживания и эксплуатации дома (далее - придомовая территория) в холодный период года. (Прилегающая к дому территория, 5 метров от границы земельного участка). |  | 18933.72 | 0.53
15.1. | Сдвигание свежевыпавшего снега и очистка придомовой териитории от снега и льда при наличии колейности свыше 5 см. | В соответствии с Приказом Госстроя России от 22.08.2000 года № 191 | 10717.2 | 0.3
15.2. | Очистка придомовой территории от наледи и льда | В соответствии с Приказом Госстроя России от 22.08.2000 года № 191 | 7144.8 | 0.2
15.3. | Уборка крыльца и площадки перед входом в подъезд | 24 раза в год | 1071.72 | 0.03
15.4. | Очистка от мусора урн, установленных возле подъездов | В соответствии с Приказом Госстроя России от 22.08.2000 года № 191 | 0
16. | Работы по содержанию земельного участка, на котором расположен многоквартирный дом, с элементами озеленения и благоустройства, иными объектами, предназначенными для обслуживания и эксплуатации дома (далее - придомовая территория) в теплый период года.(Прилегающая к дому территория, 5 метров от границы земельного участка). |  | 40010.88 | 1.12
16.1. | Уборка придомовой территории | 12 раз в год | 3215.16 | 0.09
16.2. | Уборка и выкашивание газонов | 1 раз в месяц | 17862 | 0.5
16.3. | Очистка от мусора урн, установленных возле подъездов | В соответствии с Приказом Госстроя России от 22.08.2000 года № 191 | 17862 | 0.5
16.4. | Уборка крыльца и площадки перед входом в подъезд | 24 раза в год | 1071.72 | 0.03
17. | Работы по обеспечению требований ПОЖАРНОЙ безопасности - осмотры и обеспечение работоспособного состояния пожарных лестниц, лазов, проходов, выходов, систем аварийного освещения, пожаротушения, сигнализации, противопожарного водоснабжения, средств противопожарной защиты, противодымной защиты. |  | 357.24 | 0.01
17.1. | Работы по обеспечению требований ПОЖАРНОЙ безопасности - осмотры и обеспечение работоспособного состояния пожарных лестниц, лазов, проходов, выходов, систем аварийного освещения, пожаротушения, сигнализации, противопожарного водоснабжения, средств противопожарной защиты, противодымной защиты. | По мере выявления нарушений, отклонений | 357.24 | 0.01
18. | Обеспечение устранения АВАРИЙ в соответствии с установленными предельными сроками на внутридомовых инженерных системах в многоквартирном доме, выполнения заявок населения. |  | 7144.8 | 0.2
18.1. | Обеспечение устранения АВАРИЙ в соответствии с установленными предельными сроками на внутридомовых инженерных системах в многоквартирном доме, выполнения заявок населения. | Каждый раз при поступлении заявок населения | 7144.8 | 0.2
| ИТОГО |  | 381532.32 | 10.68

## Советская, д.5,7
ПЕРЕЧЕНЬ
работ и услуг по содержанию общего
имущества собственников помещений в многоквартирном доме по адресу:
г. Чаплыгин, ул. Советская, д.5, ул. Советская, д.7
№ | Наименование работ и услуг | Периодичность выполнения работ и оказания услуг | Годовая плата (рублей) | Стоимость на 1 кв. метр общей площади (рублей в месяц)
I. Работы, необходимые для надлежащего содержания несущих конструкций (фундаментов, стен, колонн и столбов, перекрытий и покрытий, балок, ригелей, лестниц, несущих элементов крыш) и ненесущих конструкций (перегородок, внутренней отделки, полов) многоквартирном доме
1. | Работы, выполняемые в отношении всех видов ФУНДАМЕНТОВ: |  | 2265.96 | 0.1
1.1. | Проверка соответствия параметров вертикальной планировки территории вокруг здания проектным параметрам. Устранение выявленных нарушений | 1 раз в год | 453.192 | 0.02
1.2. | Проверка технического состояния видимых частей конструкций с выявлением признаков неравномерных осадок фундаментов всех типов | 1 раз в год | 453.192 | 0.02
1.3. | Проверка технического состояния видимых частей конструкций с выявлением коррозии арматуры, расслаивания, трещин, выпучивания, отклонения от вертикали в домах с бетонными, железобетонными и каменными фундаментами | 2 раз в год | 453.192 | 0.02
1.4. | Проверка состояния гидроизоляции фундаментов и систем водоотвода фундамента. При выявлении нарушений - восстановление их работоспособности | по мере выявления нарушений | 679.788 | 0.03
1.5. | Проверка сотсояния отмостки здания, восстановление, ремонт отмостки | 1 раз в год | 226.596 | 0.01
2. | Работы, выполняемые для надлежащего содержания СТЕН многоквартирных домов: |  | 1359.576 | 0.06
2.1. | Выявление отклонений от проектных условий эксплуатации, несанкционированного изменения конструктивного решения, признаков потери несущей способности, наличия деформаций, нарушения теплозащитных свойств, гидроизоляции между цокольной частью здания и стенами, неисправности водоотводящих устройств; | 1 раз в год | 453.192 | 0.02
2.2. | Выявление следов коррозии, деформаций и трещин в местах расположения арматуры и закладных деталей, наличия трещин в местах примыкания внутренних поперечных стен к наружным стенам | 1 раз в год | 453.192 | 0.02
2.3. | В случае выявления повреждений и нарушений - составление плана мероприятий по инструментальному обследованию стен, восстановлению проектных условий их эксплуатации и его выполнение | по мере выявления нарушений | 453.192 | 0.02
3. | Работы, выполняемые в целях надлежащего содержания перекрытий и покрытий в многоквартирных домах: |  | 679.788 | 0.03
3.1. | Выявление нарушений условий эксплуатации, несанкционированных изменений конструктивного решения, выявления прогибов, трещин и колебаний | 1 раз в год | 226.596 | 0.01
3.2. | Выявление наличия, характера и величины трещин в теле перекрытия и в местах примыканий к стенам, отслоения защитного слоя бетона и оголения арматуры, коррозии арматуры в домах с перекрытиями и покрытиями из монолитного железобетона и сборных железобетонных плит | 1 раз в год | 226.596 | 0.01
3.3. | При выявлении повреждений и нарушений - разработка плана восстановительных работ (при необходимости), проведение восстановительных работ. | по мере выявления нарушений | 226.596 | 0.01
4. | Работы, выполняемые в целях надлежащего содержания КРЫШ многоквартирных домов: |  | 48264.948 | 2.13
4.1. | проверка кровли на отсутствие протечек; | 2 раза в год | 1132.98 | 0.05
4.2. | выявление деформации и повреждений несущих кровельных конструкций | 2 раза в год | 906.384 | 0.04
4.3. | проверка состояния защитных бетонных плит и ограждений, фильтрующей способности дренирующего слоя, мест опирания железобетонных коробов и других элементов на эксплуатируемых крышах; | 2 раз в год | 679.788 | 0.03
4.4. | проверка и при необходимости очистка кровли и водоотводящих устройств от мусора, грязи и наледи, препятствующих стоку дождевых и талых вод; | 2 раз в год | 453.192 | 0.02
4.5. | проверка и при необходимости очистка кровли от скопления снега и наледи; | по мере необходимости | 2265.96 | 0.1
4.6. | при выявлении нарушений, приводящих к протечкам, - незамедлительное их устранение, постановка заплат на покрытия из кровельной стали, при размере заплат 1/2 листа | по мере выявления нарушений | 42826.644 | 1.89
5. | Работы, выполняемые в целях надлежащего содержания ЛЕСТНИЦ многоквартирных домов: |  | 2945.748 | 0.13
5.1. | выявление деформации и повреждений в несущих конструкциях, надежности крепления ограждений, выбоин и сколов в ступенях | 1 раз в год | 2492.556 | 0.11
5.2. | выявление наличия и параметров трещин в сопряжениях маршевых плит с несущими конструкциями, оголения и коррозии арматуры, нарушения связей в отдельных проступях в домах с железобетонными лестницами; | 1 раз в год | 226.596 | 0.01
5.3. | при выявлении повреждений и нарушений - разработка плана восстановительных работ | по мере выявления нарушений | 226.596 | 0.01
6. | Работы, выполняемые в целях надлежащего содержания ФАСАДОВ многоквартирных домов: |  | 16314.912 | 0.72
6.1. | выявление нарушений отделки фасадов и их отдельных элементов, ослабления связи отделочных слоев со стенами | 1 раз в год | 453.192 | 0.02
6.2. | контроль состояния и восстановление или замена отдельных элементов крылец и зонтов над входами в здание, в подвалы и над балконами; | по мере выявления нарушений, отклонений | 14728.74 | 0.65
6.3. | контроль состояния и восстановление плотности притворов входных дверей, самозакрывающихся устройств (доводчики, пружины), | 1 раз в год | 453.192 | 0.02
6.4. | при выявлении повреждений и нарушений - разработка плана восстановительных работ (при необходимости), проведение восстановительных работ. | по мере выявления нарушений | 679.788 | 0.03
7. | Работы, выполняемые в целях надлежащего содержания перегородок в многоквартирных домах |  | 679.788 | 0.03
7.1. | выявление зыбкости, выпучивания, наличия трещин в теле перегородок и в местах сопряжения между собой и с капитальными стенами, перекрытиями, отопительными панелями, дверными коробками, в местах установки санитарно-технических приборов и прохождения различных трубопроводов | 1 раз в год | 226.596 | 0.01
7.2. | проверка звукоизоляции и огнезащиты | 1 раз в год | 226.596 | 0.01
7.3. | при выявлении повреждений и нарушений - разработка плана восстановительных работ (при необходимости), проведение восстановительных работ | по мере выявления нарушений | 226.596 | 0.01
8. | Работы, выполняемые в целях надлежащего содержания внутренней отделки многоквартирных домов, - проверка состояния внутренней отделки. При наличии угрозы обрушения отделочных слоев или нарушения защитных свойств отделки по отношению к несущим конструкциям и инженерному оборудованию - устранение выявленных нарушений |  | 14955.336 | 0.66
8.1. | Работы, выполняемые в целях надлежащего содержания внутренней отделки многоквартирных домов, проверка состояния внутренней отделки. | 1 раз в год | 14955.336 | 0.66
9. | Работы, выполняемые в целях надлежащего содержания ОКОНных и ДВЕРных заполнений помещений, относящихся к общему имуществу в многоквартирном доме: |  | 5211.708 | 0.23
9.1. | Проверка целостности оконных и дверных заполнений, плотности притворов, механической прочности и работоспособности фурнитуры элементов оконных и дверных заполнений в помещениях, относящихся к общему имуществу в многоквартирном доме. | 1 раз в год | 1132.98 | 0.05
9.2. | При выявлении нарушений в отопительный период - незамедлительный ремонт. В остальных случаях - разработка плана восстановительных работ (при необходимости), проведение восстановительных работ. | по мере выявления | 4078.728 | 0.18
II. Работы, необходимые для надлежащего содержания оборудования и систем инженерно-технического обеспечения, входящих в состав общего имущества в многоквартирном доме
10. | Работы, выполняемые в целях надлежащего содержания систем вентиляции и дымоудаления многоквартирных домов: |  | 7251.072 | 0.32
10.1. | техническое обслуживание и сезонное управление оборудованием систем вентиляции и дымоудаления, определение работоспособности оборудования и элементов систем; | 1 раз в год | 7024.476 | 0.31
10.2. | при выявлении повреждений и нарушений - разработка плана восстановительных работ | по мере выявления нарушений | 226.596 | 0.01
11. | Работы, выполняемые в целях надлежащего содержания индивидуальных тепловых пунктов,техническое обслуживание внутридомового газового оборудования в многоквартирных домах: |  | 5438.304 | 0.24
11.1. | Техническое обслуживание внутридомового газового оборудования | по мере необходимости | 5438.304 | 0.24
12. | Общие работы, выполняемые для надлежащего содержания систем ВОДОСНАБЖЕНИЯ (холодного и горячего), отопления и водоотведения в многоквартирных домах: |  | 75229.872 | 3.32
12.1. | Проверка исправности, работоспособности, регулировка и техническое обслуживание запорной арматуры, элементов, скрытых от постоянного наблюдения (разводящих трубопроводов и оборудования на чердаках, в подвалах и каналах). | 1 раз в год | 15408.528 | 0.68
12.2. | Восстановление работоспособности (ремонт, замена) оборудования и отопительных приборов, водоразборных приборов (смесителей, кранов и т.п.), относящихся к общему имуществу в многоквартирном доме. | по мере выявления нарушений, отклонений | 12236.184 | 0.54
12.3. | Контроль состояния и незамедлительное восстановление герметичности участков трубопроводов и соединительных элементов в случае их разгерметизации. | По мере выявления нарушений | 22659.6 | 1
12.4. | Контроль состояния и восстановление исправности элементов внутренней канализации, канализационных вытяжек, внутреннего водостока, дренажных систем и дворовой канализации. | по мере выявления нарушений, отклонений | 24925.56 | 1.1
13. | Работы, выполняемые в целях надлежащего содержания ЭЛЕКТРОоборудования, радио- и телекоммуникационного оборудования в многоквартирном доме: |  | 19260.66 | 0.85
13.1. | Проверка заземления оболочки электрокабеля, оборудования (насосы, щитовые вентиляторы и др.), замеры сопротивления изоляции проводов, трубопроводов и восстановление цепей заземления по результатам проверки. | 1 раз в год | 2265.96 | 0.1
13.2. | Проверка и обеспечение работоспособности устройств защитного отключения. | 1 раз в год | 2265.96 | 0.1
13.3. | Техническое обслуживание и ремонт силовых и осветительных установок, элементов молниезащиты и внутридомовых электросетей, очистка клемм и соединений в групповых щитках и распределительных шкафах, наладка электрооборудования. | 1 раз в месяц | 6797.88 | 0.3
13.4. | Контроль состояния и замена вышедшей из строя общедомовой проводки | По мере выявления нарушений | 1586.172 | 0.07
13.5. | Техническое обслуживание и ремонт (замена) осветительных приборов | Ежедневно | 6344.688 | 0.28
III. Работы и услуги по содержанию иного общего имущества в многоквартирном доме
14. | Работы по содержанию земельного участка, на котором расположен многоквартирный дом, с элементами озеленения и благоустройства, придомовой территории и МАФ, иными объектами, предназначенными для обслуживания и эксплуатации дома (далее - придомовая территория) в холодный период года. (Прилегающая к дому территория, 5 метров от границы земельного участка). |  | 12009.588 | 0.53
14.1. | Сдвигание свежевыпавшего снега и очистка придомовой териитории от снега и льда при наличии колейности свыше 5 см. | В соответствии с Приказом Госстроя России от 22.08.2000 года № 191 | 6797.88 | 0.3
14.2. | Очистка придомовой территории от наледи и льда | В соответствии с Приказом Госстроя России от 22.08.2000 года № 191 | 4531.92 | 0.2
14.3. | Уборка крыльца и площадки перед входом в подъезд | 24 раза в год | 679.788 | 0.03
14.4. | Очистка от мусора урн, установленных возле подъездов | В соответствии с Приказом Госстроя России от 22.08.2000 года № 191 | 0
15. | Работы по содержанию земельного участка, на котором расположен многоквартирный дом, с элементами озеленения и благоустройства, иными объектами, предназначенными для обслуживания и эксплуатации дома (далее - придомовая территория) в теплый период года.(Прилегающая к дому территория, 5 метров от границы земельного участка). |  | 25378.752 | 1.12
15.1. | Уборка придомовой территории | 12 раз в год | 2039.364 | 0.09
15.2. | Уборка и выкашивание газонов | 1 раз в месяц | 11329.8 | 0.5
15.3. | Очистка от мусора урн, установленных возле подъездов | В соответствии с Приказом Госстроя России от 22.08.2000 года № 191 | 11329.8 | 0.5
15.4. | Уборка крыльца и площадки перед входом в подъезд | 24 раза в год | 679.788 | 0.03
16. | Работы по обеспечению требований ПОЖАРНОЙ безопасности - осмотры и обеспечение работоспособного состояния пожарных лестниц, лазов, проходов, выходов, систем аварийного освещения, пожаротушения, сигнализации, противопожарного водоснабжения, средств противопожарной защиты, противодымной защиты. |  | 226.596 | 0.01
16.1. | Работы по обеспечению требований ПОЖАРНОЙ безопасности - осмотры и обеспечение работоспособного состояния пожарных лестниц, лазов, проходов, выходов, систем аварийного освещения, пожаротушения, сигнализации, противопожарного водоснабжения, средств противопожарной защиты, противодымной защиты. | По мере выявления нарушений, отклонений | 226.596 | 0.01
17. | Обеспечение устранения АВАРИЙ в соответствии с установленными предельными сроками на внутридомовых инженерных системах в многоквартирном доме, выполнения заявок населения. |  | 4531.92 | 0.2
17.1. | Обеспечение устранения АВАРИЙ в соответствии с установленными предельными сроками на внутридомовых инженерных системах в многоквартирном доме, выполнения заявок населения. | Каждый раз при поступлении заявок населения | 4531.92 | 0.2
| ИТОГО |  | 242004.528 | 10.68

## Индустриальная , д 49(подвал)
ПЕРЕЧЕНЬ
работ и услуг по содержанию общего
имущества собственников помещений в многоквартирном доме по адресу:
г. Чаплыгин, ул. Индустриальная,д. 49, ул. Индустриальная, д.17, ул. Королева, д.2, ул. Раненбургская, д.2, ул. Раненбургская, д.6, ул. С. Тюленина, д.15, ул. С.Тюленина, д.2, ул. С. Тюленина, д.13, ул. С. Тюленина, д.5, ул. Советская, д.1, ул. Л. Толстого, д.6, ул. Л. Толстого д.16, ул. Вокзальная, д.17, ул. Л. Толстого, д.14
№ | Наименование работ и услуг | Периодичность выполнения работ и оказания услуг | Годовая плата (рублей) | Стоимость на 1 кв. метр общей площади (рублей в месяц)
I. Работы, необходимые для надлежащего содержания несущих конструкций (фундаментов, стен, колонн и столбов, перекрытий и покрытий, балок, ригелей, лестниц, несущих элементов крыш) и ненесущих конструкций (перегородок, внутренней отделки, полов) многоквартирном доме
1. | Работы, выполняемые в отношении всех видов ФУНДАМЕНТОВ: |  | 13489.2 | 0.1
1.1. | Проверка соответствия параметров вертикальной планировки территории вокруг здания проектным параметрам. Устранение выявленных нарушений | 1 раз в год | 2697.84 | 0.02
1.2. | Проверка технического состояния видимых частей конструкций с выявлением признаков неравномерных осадок фундаментов всех типов | 1 раз в год | 2697.84 | 0.02
1.3. | Проверка технического состояния видимых частей конструкций с выявлением коррозии арматуры, расслаивания, трещин, выпучивания, отклонения от вертикали в домах с бетонными, железобетонными и каменными фундаментами | 2 раз в год | 2697.84 | 0.02
1.4. | Проверка состояния гидроизоляции фундаментов и систем водоотвода фундамента. При выявлении нарушений - восстановление их работоспособности | по мере выявления нарушений | 4046.76 | 0.03
1.5. | Проверка состояния отмостки здания, восстановление, ремонт отмостки | 1 раз в год | 1348.92 | 0.01
2. | Работы, выполняемые в зданиях с ПОДВАЛАМИ: |  | 8093.52 | 0.06
2.1. | Проверка температурно-влажностного режима подвальных помещений и при выявлении нарушений устранение причин его нарушения | 1 раз в год | 2697.84 | 0.02
2.2. | Проверка состояния помещений подвалов, входов в подвалы и приямков, принятие мер, исключающих подтопление, захламление, загрязнение и загромождение таких помещений, а также мер, обеспечивающих их вентиляцию в соответствии с проектными требованиями | 1 раз в год | 2697.84 | 0.02
2.3. | Контроль за состоянием дверей подвалов и технических подполий, запорных устройств на них. Устранение выявленных неисправностей. | 1 раз в год | 2697.84 | 0.02
3. | Работы, выполняемые для надлежащего содержания СТЕН многоквартирных домов: |  | 8093.52 | 0.06
3.1. | Выявление отклонений от проектных условий эксплуатации, несанкционированного изменения конструктивного решения, признаков потери несущей способности, наличия деформаций, нарушения теплозащитных свойств, гидроизоляции между цокольной частью здания и стенами, неисправности водоотводящих устройств; | 1 раз в год | 2697.84 | 0.02
3.2. | Выявление следов коррозии, деформаций и трещин в местах расположения арматуры и закладных деталей, наличия трещин в местах примыкания внутренних поперечных стен к наружным стенам | 1 раз в год | 2697.84 | 0.02
3.3. | В случае выявления повреждений и нарушений - составление плана мероприятий по инструментальному обследованию стен, восстановлению проектных условий их эксплуатации и его выполнение | по мере выявления нарушений | 2697.84 | 0.02
4. | Работы, выполняемые в целях надлежащего содержания перекрытий и покрытий в многоквартирных домах: |  | 4046.76 | 0.03
4.1. | Выявление нарушений условий эксплуатации, несанкционированных изменений конструктивного решения, выявления прогибов, трещин и колебаний | 1 раз в год | 1348.92 | 0.01
4.2. | Выявление наличия, характера и величины трещин в теле перекрытия и в местах примыканий к стенам, отслоения защитного слоя бетона и оголения арматуры, коррозии арматуры в домах с перекрытиями и покрытиями из монолитного железобетона и сборных железобетонных плит | 1 раз в год | 1348.92 | 0.01
4.3. | При выявлении повреждений и нарушений - разработка плана восстановительных работ (при необходимости), проведение восстановительных работ. | по мере выявления нарушений | 1348.92 | 0.01
5. | Работы, выполняемые в целях надлежащего содержания КРЫШ многоквартирных домов: |  | 343974.6 | 2.55
5.1. | проверка кровли на отсутствие протечек; | 2 раза в год | 6744.6 | 0.05
5.2. | выявление деформации и повреждений несущих кровельных конструкций | 2 раза в год | 5395.68 | 0.04
5.3. | проверка состояния защитных бетонных плит и ограждений, фильтрующей способности дренирующего слоя, мест опирания железобетонных коробов и других элементов на эксплуатируемых крышах; | 2 раз в год | 4046.76 | 0.03
5.4. | проверка и при необходимости очистка кровли и водоотводящих устройств от мусора, грязи и наледи, препятствующих стоку дождевых и талых вод; | 2 раз в год | 2697.84 | 0.02
5.5. | проверка и при необходимости очистка кровли от скопления снега и наледи; | по мере необходимости | 13489.2 | 0.1
5.6. | при выявлении нарушений, приводящих к протечкам, - незамедлительное их устранение, постановка заплат на покрытия из мягкой кровли | по мере выявления нарушений | 311600.52 | 2.31
6. | Работы, выполняемые в целях надлежащего содержания ЛЕСТНИЦ многоквартирных домов: |  | 17535.96 | 0.13
6.1. | выявление деформации и повреждений в несущих конструкциях, надежности крепления ограждений, выбоин и сколов в ступенях | 1 раз в год | 14838.12 | 0.11
6.2. | выявление наличия и параметров трещин в сопряжениях маршевых плит с несущими конструкциями, оголения и коррозии арматуры, нарушения связей в отдельных проступях в домах с железобетонными лестницами; | 1 раз в год | 1348.92 | 0.01
6.3. | при выявлении повреждений и нарушений - разработка плана восстановительных работ | по мере выявления нарушений | 1348.92 | 0.01
7. | Работы, выполняемые в целях надлежащего содержания ФАСАДОВ многоквартирных домов: |  | 97122.24 | 0.72
7.1. | выявление нарушений отделки фасадов и их отдельных элементов, ослабления связи отделочных слоев со стенами | 1 раз в год | 2697.84 | 0.02
7.2. | контроль состояния и восстановление или замена отдельных элементов крылец и зонтов над входами в здание, в подвалы и над балконами; | по мере выявления нарушений, отклонений | 87679.8 | 0.65
7.3. | контроль состояния и восстановление плотности притворов входных дверей, самозакрывающихся устройств (доводчики, пружины), | 1 раз в год | 2697.84 | 0.02
7.4. | при выявлении повреждений и нарушений - разработка плана восстановительных работ (при необходимости), проведение восстановительных работ. | по мере выявления нарушений | 4046.76 | 0.03
8. | Работы, выполняемые в целях надлежащего содержания перегородок в многоквартирных домах |  | 4046.76 | 0.03
8.1. | выявление зыбкости, выпучивания, наличия трещин в теле перегородок и в местах сопряжения между собой и с капитальными стенами, перекрытиями, отопительными панелями, дверными коробками, в местах установки санитарно-технических приборов и прохождения различных трубопроводов | 1 раз в год | 1348.92 | 0.01
8.2. | проверка звукоизоляции и огнезащиты | 1 раз в год | 1348.92 | 0.01
8.3. | при выявлении повреждений и нарушений - разработка плана восстановительных работ (при необходимости), проведение восстановительных работ | по мере выявления нарушений | 1348.92 | 0.01
9. | Работы, выполняемые в целях надлежащего содержания внутренней отделки многоквартирных домов, - проверка состояния внутренней отделки. При наличии угрозы обрушения отделочных слоев или нарушения защитных свойств отделки по отношению к несущим конструкциям и инженерному оборудованию - устранение выявленных нарушений |  | 80935.2 | 0.6
9.1. | Работы, выполняемые в целях надлежащего содержания внутренней отделки многоквартирных домов, проверка состояния внутренней отделки. | 1 раз в год | 80935.2 | 0.6
10. | Работы, выполняемые в целях надлежащего содержания ОКОНных и ДВЕРных заполнений помещений, относящихся к общему имуществу в многоквартирном доме: |  | 31025.16 | 0.23
10.1. | Проверка целостности оконных и дверных заполнений, плотности притворов, механической прочности и работоспособности фурнитуры элементов оконных и дверных заполнений в помещениях, относящихся к общему имуществу в многоквартирном доме. | 1 раз в год | 6744.6 | 0.05
10.2. | При выявлении нарушений в отопительный период - незамедлительный ремонт. В остальных случаях - разработка плана восстановительных работ (при необходимости), проведение восстановительных работ. | по мере выявления | 24280.56 | 0.18
II. Работы, необходимые для надлежащего содержания оборудования и систем инженерно-технического обеспечения, входящих в состав общего имущества в многоквартирном доме
11. | Работы, выполняемые в целях надлежащего содержания систем вентиляции и дымоудаления многоквартирных домов: |  | 43165.44 | 0.32
11.1. | техническое обслуживание и сезонное управление оборудованием систем вентиляции и дымоудаления, определение работоспособности оборудования и элементов систем; | 1 раз в год | 41816.52 | 0.31
11.2. | при выявлении повреждений и нарушений - разработка плана восстановительных работ | по мере выявления нарушений | 1348.92 | 0.01
12. | Работы, выполняемые в целях надлежащего содержания индивидуальных тепловых пунктов,техническое обслуживание внутридомового газового оборудования в многоквартирных домах: |  | 26978.4 | 0.2
12.1. | Техническое обслуживание внутридомового газового оборудования | по мере необходимости | 26978.4 | 0.2
13. | Общие работы, выполняемые для надлежащего содержания систем ВОДОСНАБЖЕНИЯ (холодного и горячего), отопления и водоотведения в многоквартирных домах: |  | 439747.92 | 3.26
13.1. | Проверка исправности, работоспособности, регулировка и техническое обслуживание запорной арматуры, элементов, скрытых от постоянного наблюдения (разводящих трубопроводов и оборудования на чердаках, в подвалах и каналах). | 1 раз в год | 83633.04 | 0.62
13.2. | Восстановление работоспособности (ремонт, замена) оборудования и отопительных приборов, водоразборных приборов (смесителей, кранов и т.п.), относящихся к общему имуществу в многоквартирном доме. | по мере выявления нарушений, отклонений | 72841.68 | 0.54
13.3. | Контроль состояния и незамедлительное восстановление герметичности участков трубопроводов и соединительных элементов в случае их разгерметизации. | По мере выявления нарушений | 134892 | 1
13.4. | Контроль состояния и восстановление исправности элементов внутренней канализации, канализационных вытяжек, внутреннего водостока, дренажных систем и дворовой канализации. | по мере выявления нарушений, отклонений | 148381.2 | 1.1
14. | Работы, выполняемые в целях надлежащего содержания ЭЛЕКТРОоборудования, радио- и телекоммуникационного оборудования в многоквартирном доме: |  | 114658.2 | 0.85
14.1. | Проверка заземления оболочки электрокабеля, оборудования (насосы, щитовые вентиляторы и др.), замеры сопротивления изоляции проводов, трубопроводов и восстановление цепей заземления по результатам проверки. | 1 раз в год | 13489.2 | 0.1
14.2. | Проверка и обеспечение работоспособности устройств защитного отключения. | 1 раз в год | 13489.2 | 0.1
14.3. | Техническое обслуживание и ремонт силовых и осветительных установок, элементов молниезащиты и внутридомовых электросетей, очистка клемм и соединений в групповых щитках и распределительных шкафах, наладка электрооборудования. | 1 раз в месяц | 40467.6 | 0.3
14.4. | Контроль состояния и замена вышедшей из строя общедомовой проводки | По мере выявления нарушений | 9442.44 | 0.07
14.5. | Техническое обслуживание и ремонт (замена) осветительных приборов | Ежедневно | 37769.76 | 0.28
III. Работы и услуги по содержанию иного общего имущества в многоквартирном доме
15. | Работы по содержанию земельного участка, на котором расположен многоквартирный дом, с элементами озеленения и благоустройства, придомовой территории и МАФ, иными объектами, предназначенными для обслуживания и эксплуатации дома (далее - придомовая территория) в холодный период года.(Прилегающая к дому территория, 5 метров от границы земельного участка). |  | 83633.04 | 0.62
15.1. | Сдвигание свежевыпавшего снега и очистка придомовой териитории от снега и льда при наличии колейности свыше 5 см. | В соответствии с Приказом Госстроя России от 22.08.2000 года № 191 | 40467.6 | 0.3
15.2. | Очистка придомовой территории от наледи и льда | В соответствии с Приказом Госстроя России от 22.08.2000 года № 191 | 26978.4 | 0.2
15.3. | Уборка крыльца и площадки перед входом в подъезд | 24 раза в год | 4046.76 | 0.03
15.4. | Очистка от мусора урн, установленных возле подъездов | В соответствии с Приказом Госстроя России от 22.08.2000 года № 191 | 12140.28 | 0.09
16. | Работы по содержанию земельного участка, на котором расположен многоквартирный дом, с элементами озеленения и благоустройства, иными объектами, предназначенными для обслуживания и эксплуатации дома (далее - придомовая территория) в теплый период года.(Прилегающая к дому территория, 5 метров от границы земельного участка). |  | 95773.32 | 0.71
16.1. | Уборка придомовой территории | 12 раз в год | 12140.28 | 0.09
16.2. | Очистка от мусора урн, установленных возле подъездов | В соответствии с Приказом Госстроя России от 22.08.2000 года № 191 | 12140.28 | 0.09
16.3. | Уборка и выкашивание газонов | 1 раз в месяц | 67446 | 0.5
16.4. | Уборка крыльца и площадки перед входом в подъезд | 24 раза в год | 4046.76 | 0.03
17. | Работы по обеспечению требований ПОЖАРНОЙ безопасности - осмотры и обеспечение работоспособного состояния пожарных лестниц, лазов, проходов, выходов, систем аварийного освещения, пожаротушения, сигнализации, противопожарного водоснабжения, средств противопожарной защиты, противодымной защиты. |  | 1348.92 | 0.01
17.1. | Работы по обеспечению требований ПОЖАРНОЙ безопасности - осмотры и обеспечение работоспособного состояния пожарных лестниц, лазов, проходов, выходов, систем аварийного освещения, пожаротушения, сигнализации, противопожарного водоснабжения, средств противопожарной защиты, противодымной защиты. | По мере выявления нарушений, отклонений | 1348.92 | 0.01
18. | Обеспечение устранения АВАРИЙ в соответствии с установленными предельными сроками на внутридомовых инженерных системах в многоквартирном доме, выполнения заявок населения. |  | 26978.4 | 0.2
18.1. | Обеспечение устранения АВАРИЙ в соответствии с установленными предельными сроками на внутридомовых инженерных системах в многоквартирном доме, выполнения заявок населения. | Каждый раз при поступлении заявок населения | 26978.4 | 0.2
| ИТОГО |  | 1440646.56 | 10.68

## Индустриальная, д. 43(10,68)
ПЕРЕЧЕНЬ
работ и услуг по содержанию общего
имущества собственников помещений в многоквартирном доме по адресу:
г. Чаплыгин, ул. Индустриальная,д.43, ул. Индустриальная, д.35, ул. Индустриальная, д.41, ул. Литейная, д.1, ул. Тюленина, д.9, ул.С. Тюленина, д.1
№ | Наименование работ и услуг | Периодичность выполнения работ и оказания услуг | Годовая плата (рублей) | Стоимость на 1 кв. метр общей площади (рублей в месяц)
I. Работы, необходимые для надлежащего содержания несущих конструкций (фундаментов, стен, колонн и столбов, перекрытий и покрытий, балок, ригелей, лестниц, несущих элементов крыш) и ненесущих конструкций (перегородок, внутренней отделки, полов) многоквартирном доме
1. | Работы, выполняемые в отношении всех видов ФУНДАМЕНТОВ: |  | 3843.36 | 0.1
1.1. | Проверка соответствия параметров вертикальной планировки территории вокруг здания проектным параметрам. Устранение выявленных нарушений | 1 раз в год | 768.672 | 0.02
1.2. | Проверка технического состояния видимых частей конструкций с выявлением признаков неравномерных осадок фундаментов всех типов | 1 раз в год | 768.672 | 0.02
1.3. | Проверка технического состояния видимых частей конструкций с выявлением коррозии арматуры, расслаивания, трещин, выпучивания, отклонения от вертикали в домах с бетонными, железобетонными и каменными фундаментами | 2 раз в год | 768.672 | 0.02
1.4. | Проверка состояния гидроизоляции фундаментов и систем водоотвода фундамента. При выявлении нарушений - восстановление их работоспособности | по мере выявления нарушений | 1153.008 | 0.03
1.5. | Проверка состояния отмостки здания, восстановление, ремонт отмостки | 1 раз в год | 384.336 | 0.01
2. | Работы, выполняемые для надлежащего содержания СТЕН многоквартирных домов: |  | 2306.016 | 0.06
2.1. | Выявление отклонений от проектных условий эксплуатации, несанкционированного изменения конструктивного решения, признаков потери несущей способности, наличия деформаций, нарушения теплозащитных свойств, гидроизоляции между цокольной частью здания и стенами, неисправности водоотводящих устройств; | 1 раз в год | 768.672 | 0.02
2.2. | Выявление следов коррозии, деформаций и трещин в местах расположения арматуры и закладных деталей, наличия трещин в местах примыкания внутренних поперечных стен к наружным стенам | 1 раз в год | 768.672 | 0.02
2.3. | В случае выявления повреждений и нарушений - составление плана мероприятий по инструментальному обследованию стен, восстановлению проектных условий их эксплуатации и его выполнение | по мере выявления нарушений | 768.672 | 0.02
3. | Работы, выполняемые в целях надлежащего содержания перекрытий и покрытий в многоквартирных домах: |  | 1153.008 | 0.03
3.1. | Выявление нарушений условий эксплуатации, несанкционированных изменений конструктивного решения, выявления прогибов, трещин и колебаний | 1 раз в год | 384.336 | 0.01
3.2. | Выявление наличия, характера и величины трещин в теле перекрытия и в местах примыканий к стенам, отслоения защитного слоя бетона и оголения арматуры, коррозии арматуры в домах с перекрытиями и покрытиями из монолитного железобетона и сборных железобетонных плит | 1 раз в год | 384.336 | 0.01
3.3. | При выявлении повреждений и нарушений - разработка плана восстановительных работ (при необходимости), проведение восстановительных работ. | по мере выявления нарушений | 384.336 | 0.01
4. | Работы, выполняемые в целях надлежащего содержания КРЫШ многоквартирных домов: |  | 103002.048 | 2.68
4.1. | проверка кровли на отсутствие протечек; | 2 раза в год | 1921.68 | 0.05
4.2. | выявление деформации и повреждений несущих кровельных конструкций | 2 раза в год | 1537.344 | 0.04
4.3. | проверка состояния защитных бетонных плит и ограждений, фильтрующей способности дренирующего слоя, мест опирания железобетонных коробов и других элементов на эксплуатируемых крышах; | 2 раз в год | 1153.008 | 0.03
4.4. | проверка и при необходимости очистка кровли и водоотводящих устройств от мусора, грязи и наледи, препятствующих стоку дождевых и талых вод; | 2 раз в год | 768.672 | 0.02
4.5. | проверка и при необходимости очистка кровли от скопления снега и наледи; | по мере необходимости | 3843.36 | 0.1
4.6. | при выявлении нарушений, приводящих к протечкам, - незамедлительное их устранение, постановка заплат на покрытия из мягкой кровли | по мере выявления нарушений | 93777.984 | 2.44
5. | Работы, выполняемые в целях надлежащего содержания ЛЕСТНИЦ многоквартирных домов: |  | 4996.368 | 0.13
5.1. | выявление деформации и повреждений в несущих конструкциях, надежности крепления ограждений, выбоин и сколов в ступенях | 1 раз в год | 4227.696 | 0.11
5.2. | выявление наличия и параметров трещин в сопряжениях маршевых плит с несущими конструкциями, оголения и коррозии арматуры, нарушения связей в отдельных проступях в домах с железобетонными лестницами; | 1 раз в год | 384.336 | 0.01
5.3. | при выявлении повреждений и нарушений - разработка плана восстановительных работ | по мере выявления нарушений | 384.336 | 0.01
6. | Работы, выполняемые в целях надлежащего содержания ФАСАДОВ многоквартирных домов: |  | 27672.192 | 0.72
6.1. | выявление нарушений отделки фасадов и их отдельных элементов, ослабления связи отделочных слоев со стенами | 1 раз в год | 768.672 | 0.02
6.2. | контроль состояния и восстановление или замена отдельных элементов крылец и зонтов над входами в здание, в подвалы и над балконами; | по мере выявления нарушений, отклонений | 24981.84 | 0.65
6.3. | контроль состояния и восстановление плотности притворов входных дверей, самозакрывающихся устройств (доводчики, пружины), | 1 раз в год | 768.672 | 0.02
6.4. | при выявлении повреждений и нарушений - разработка плана восстановительных работ (при необходимости), проведение восстановительных работ. | по мере выявления нарушений | 1153.008 | 0.03
7. | Работы, выполняемые в целях надлежащего содержания перегородок в многоквартирных домах |  | 1153.008 | 0.03
7.1. | выявление зыбкости, выпучивания, наличия трещин в теле перегородок и в местах сопряжения между собой и с капитальными стенами, перекрытиями, отопительными панелями, дверными коробками, в местах установки санитарно-технических приборов и прохождения различных трубопроводов | 1 раз в год | 384.336 | 0.01
7.2. | проверка звукоизоляции и огнезащиты | 1 раз в год | 384.336 | 0.01
7.3. | при выявлении повреждений и нарушений - разработка плана восстановительных работ (при необходимости), проведение восстановительных работ | по мере выявления нарушений | 384.336 | 0.01
8. | Работы, выполняемые в целях надлежащего содержания внутренней отделки многоквартирных домов, - проверка состояния внутренней отделки. При наличии угрозы обрушения отделочных слоев или нарушения защитных свойств отделки по отношению к несущим конструкциям и инженерному оборудованию - устранение выявленных нарушений |  | 23060.16 | 0.6
8.1. | Работы, выполняемые в целях надлежащего содержания внутренней отделки многоквартирных домов, проверка состояния внутренней отделки. | 1 раз в год | 23060.16 | 0.6
9. | Работы, выполняемые в целях надлежащего содержания ОКОНных и ДВЕРных заполнений помещений, относящихся к общему имуществу в многоквартирном доме: |  | 8839.728 | 0.23
9.1. | Проверка целостности оконных и дверных заполнений, плотности притворов, механической прочности и работоспособности фурнитуры элементов оконных и дверных заполнений в помещениях, относящихся к общему имуществу в многоквартирном доме. | 1 раз в год | 1921.68 | 0.05
9.2. | При выявлении нарушений в отопительный период - незамедлительный ремонт. В остальных случаях - разработка плана восстановительных работ (при необходимости), проведение восстановительных работ. | по мере выявления | 6918.048 | 0.18
II. Работы, необходимые для надлежащего содержания оборудования и систем инженерно-технического обеспечения, входящих в состав общего имущества в многоквартирном доме
10. | Работы, выполняемые в целях надлежащего содержания систем вентиляции и дымоудаления многоквартирных домов: |  | 12298.752 | 0.32
10.1. | техническое обслуживание и сезонное управление оборудованием систем вентиляции и дымоудаления, определение работоспособности оборудования и элементов систем; | 1 раз в год | 11914.416 | 0.31
10.2. | при выявлении повреждений и нарушений - разработка плана восстановительных работ | по мере выявления нарушений | 384.336 | 0.01
11. | Работы, выполняемые в целях надлежащего содержания индивидуальных тепловых пунктов,техническое обслуживание внутридомового газового оборудования в многоквартирных домах: |  | 6533.712 | 0.17
11.1. | Техническое обслуживание внутридомового газового оборудования | по мере необходимости | 6533.712 | 0.17
12. | Общие работы, выполняемые для надлежащего содержания систем ВОДОСНАБЖЕНИЯ (холодного и горячего), отопления и водоотведения в многоквартирных домах: |  | 127599.552 | 3.32
12.1. | Проверка исправности, работоспособности, регулировка и техническое обслуживание запорной арматуры, элементов, скрытых от постоянного наблюдения (разводящих трубопроводов и оборудования на чердаках, в подвалах и каналах). | 1 раз в год | 26134.848 | 0.68
12.2. | Восстановление работоспособности (ремонт, замена) оборудования и отопительных приборов, водоразборных приборов (смесителей, кранов и т.п.), относящихся к общему имуществу в многоквартирном доме. | по мере выявления нарушений, отклонений | 20754.144 | 0.54
12.3. | Контроль состояния и незамедлительное восстановление герметичности участков трубопроводов и соединительных элементов в случае их разгерметизации. | По мере выявления нарушений | 38433.6 | 1
12.4. | Контроль состояния и восстановление исправности элементов внутренней канализации, канализационных вытяжек, внутреннего водостока, дренажных систем и дворовой канализации. | по мере выявления нарушений, отклонений | 42276.96 | 1.1
13. | Работы, выполняемые в целях надлежащего содержания ЭЛЕКТРОоборудования, радио- и телекоммуникационного оборудования в многоквартирном доме: |  | 32668.56 | 0.85
13.1. | Проверка заземления оболочки электрокабеля, оборудования (насосы, щитовые вентиляторы и др.), замеры сопротивления изоляции проводов, трубопроводов и восстановление цепей заземления по результатам проверки. | 1 раз в год | 3843.36 | 0.1
13.2. | Проверка и обеспечение работоспособности устройств защитного отключения. | 1 раз в год | 3843.36 | 0.1
13.3. | Техническое обслуживание и ремонт силовых и осветительных установок, элементов молниезащиты и внутридомовых электросетей, очистка клемм и соединений в групповых щитках и распределительных шкафах, наладка электрооборудования. | 1 раз в месяц | 11530.08 | 0.3
13.4. | Контроль состояния и замена вышедшей из строя общедомовой проводки | По мере выявления нарушений | 2690.352 | 0.07
13.5. | Техническое обслуживание и ремонт (замена) осветительных приборов | Ежедневно | 10761.408 | 0.28
III. Работы и услуги по содержанию иного общего имущества в многоквартирном доме
14. | Работы по содержанию земельного участка, на котором расположен многоквартирный дом, с элементами озеленения и благоустройства, придомовой территории и МАФ, иными объектами, предназначенными для обслуживания и эксплуатации дома (далее - придомовая территория) в холодный период года.(Прилегающая к дому территория, 5 метров от границы земельного участка). |  | 19985.472 | 0.52
14.1. | Сдвигание свежевыпавшего снега и очистка придомовой териитории от снега и льда при наличии колейности свыше 5 см. | В соответствии с Приказом Госстроя России от 22.08.2000 года № 191 | 11530.08 | 0.3
14.2. | Очистка придомовой территории от наледи и льда | В соответствии с Приказом Госстроя России от 22.08.2000 года № 191 | 3843.36 | 0.1
14.3. | Уборка крыльца и площадки перед входом в подъезд | 24 раза в год | 1153.008 | 0.03
14.4. | Очистка от мусора урн, установленных возле подъездов | В соответствии с Приказом Госстроя России от 22.08.2000 года № 191 | 3459.024 | 0.09
15. | Работы по содержанию земельного участка, на котором расположен многоквартирный дом, с элементами озеленения и благоустройства, иными объектами, предназначенными для обслуживания и эксплуатации дома (далее - придомовая территория) в теплый период года.(Прилегающая к дому территория, 5 метров от границы земельного участка). |  | 27287.856 | 0.71
15.1. | Уборка придомовой территории | 12 раз в год | 3459.024 | 0.09
15.2. | Уборка и выкашивание газонов | 1 раз в месяц | 19216.8 | 0.5
15.3. | Очистка от мусора урн, установленных возле подъездов | В соответствии с Приказом Госстроя России от 22.08.2000 года № 191 | 3459.024 | 0.09
| Уборка крыльца и площадки перед входом в подъезд | 24 раза в год | 1153.008 | 0.03
16. | Работы по обеспечению требований ПОЖАРНОЙ безопасности - осмотры и обеспечение работоспособного состояния пожарных лестниц, лазов, проходов, выходов, систем аварийного освещения, пожаротушения, сигнализации, противопожарного водоснабжения, средств противопожарной защиты, противодымной защиты. |  | 384.336 | 0.01
16.1. | Работы по обеспечению требований ПОЖАРНОЙ безопасности - осмотры и обеспечение работоспособного состояния пожарных лестниц, лазов, проходов, выходов, систем аварийного освещения, пожаротушения, сигнализации, противопожарного водоснабжения, средств противопожарной защиты, противодымной защиты. | По мере выявления нарушений, отклонений | 384.336 | 0.01
17. | Обеспечение устранения АВАРИЙ в соответствии с установленными предельными сроками на внутридомовых инженерных системах в многоквартирном доме, выполнения заявок населения. |  | 7686.72 | 0.2
17.1. | Обеспечение устранения АВАРИЙ в соответствии с установленными предельными сроками на внутридомовых инженерных системах в многоквартирном доме, выполнения заявок населения. | Каждый раз при поступлении заявок населения | 7686.72 | 0.2
| ИТОГО |  | 410470.848 | 10.68

## С. Тюленина , д.7(подвал)
ПЕРЕЧЕНЬ
работ и услуг по содержанию общего
имущества собственников помещений в многоквартирном доме по адресу:
г. Чаплыгин, ул. С.Тюленина, д.7, ул. Мира, 2а
№ | Наименование работ и услуг | Периодичность выполнения работ и оказания услуг | Годовая плата (рублей) | Стоимость на 1 кв. метр общей площади (рублей в месяц)
I. Работы, необходимые для надлежащего содержания несущих конструкций (фундаментов, стен, колонн и столбов, перекрытий и покрытий, балок, ригелей, лестниц, несущих элементов крыш) и ненесущих конструкций (перегородок, внутренней отделки, полов) многоквартирном доме
1. | Работы, выполняемые в отношении всех видов ФУНДАМЕНТОВ: |  | 999.36 | 0.1
1.1. | Проверка соответствия параметров вертикальной планировки территории вокруг здания проектным параметрам. Устранение выявленных нарушений | 1 раз в год | 199.872 | 0.02
1.2. | Проверка технического состояния видимых частей конструкций с выявлением признаков неравномерных осадок фундаментов всех типов | 1 раз в год | 199.872 | 0.02
1.3. | Проверка технического состояния видимых частей конструкций с выявлением коррозии арматуры, расслаивания, трещин, выпучивания, отклонения от вертикали в домах с бетонными, железобетонными и каменными фундаментами | 2 раз в год | 199.872 | 0.02
1.4. | Проверка состояния гидроизоляции фундаментов и систем водоотвода фундамента. При выявлении нарушений - восстановление их работоспособности | по мере выявления нарушений | 299.808 | 0.03
1.5. | Проверка состояния отмостки здания, восстановление, ремонт отмостки | 1 раз в год | 99.936 | 0.01
2. | Работы, выполняемые в зданиях с ПОДВАЛАМИ: |  | 599.616 | 0.06
2.1. | Проверка температурно-влажностного режима подвальных помещений и при выявлении нарушений устранение причин его нарушения | 1 раз в год | 199.872 | 0.02
2.2. | Проверка состояния помещений подвалов, входов в подвалы и приямков, принятие мер, исключающих подтопление, захламление, загрязнение и загромождение таких помещений, а также мер, обеспечивающих их вентиляцию в соответствии с проектными требованиями | 1 раз в год | 199.872 | 0.02
2.3. | Контроль за состоянием дверей подвалов и технических подполий, запорных устройств на них. Устранение выявленных неисправностей. | 1 раз в год | 199.872 | 0.02
3. | Работы, выполняемые для надлежащего содержания СТЕН многоквартирных домов: |  | 599.616 | 0.06
3.1. | Выявление отклонений от проектных условий эксплуатации, несанкционированного изменения конструктивного решения, признаков потери несущей способности, наличия деформаций, нарушения теплозащитных свойств, гидроизоляции между цокольной частью здания и стенами, неисправности водоотводящих устройств; | 1 раз в год | 199.872 | 0.02
3.2. | Выявление следов коррозии, деформаций и трещин в местах расположения арматуры и закладных деталей, наличия трещин в местах примыкания внутренних поперечных стен к наружным стенам | 1 раз в год | 199.872 | 0.02
3.3. | В случае выявления повреждений и нарушений - составление плана мероприятий по инструментальному обследованию стен, восстановлению проектных условий их эксплуатации и его выполнение | по мере выявления нарушений | 199.872 | 0.02
4. | Работы, выполняемые в целях надлежащего содержания перекрытий и покрытий в многоквартирных домах: |  | 299.808 | 0.03
4.1. | Выявление нарушений условий эксплуатации, несанкционированных изменений конструктивного решения, выявления прогибов, трещин и колебаний | 1 раз в год | 99.936 | 0.01
4.2. | Выявление наличия, характера и величины трещин в теле перекрытия и в местах примыканий к стенам, отслоения защитного слоя бетона и оголения арматуры, коррозии арматуры в домах с перекрытиями и покрытиями из монолитного железобетона и сборных железобетонных плит | 1 раз в год | 99.936 | 0.01
4.3. | При выявлении повреждений и нарушений - разработка плана восстановительных работ (при необходимости), проведение восстановительных работ. | по мере выявления нарушений | 99.936 | 0.01
5. | Работы, выполняемые в целях надлежащего содержания КРЫШ многоквартирных домов: |  | 26183.232 | 2.62
5.1. | проверка кровли на отсутствие протечек; | 2 раза в год | 499.68 | 0.05
5.2. | выявление деформации и повреждений несущих кровельных конструкций | 2 раза в год | 399.744 | 0.04
5.3. | проверка состояния защитных бетонных плит и ограждений, фильтрующей способности дренирующего слоя, мест опирания железобетонных коробов и других элементов на эксплуатируемых крышах; | 2 раз в год | 299.808 | 0.03
5.4. | проверка и при необходимости очистка кровли и водоотводящих устройств от мусора, грязи и наледи, препятствующих стоку дождевых и талых вод; | 2 раз в год | 199.872 | 0.02
5.5. | проверка и при необходимости очистка кровли от скопления снега и наледи; | по мере необходимости | 999.36 | 0.1
5.6. | при выявлении нарушений, приводящих к протечкам, - незамедлительное их устранение, постановка заплат на покрытия из мягкой кровли | по мере выявления нарушений | 23784.768 | 2.38
6. | Работы, выполняемые в целях надлежащего содержания ЛЕСТНИЦ многоквартирных домов: |  | 1299.168 | 0.13
6.1. | выявление деформации и повреждений в несущих конструкциях, надежности крепления ограждений, выбоин и сколов в ступенях | 1 раз в год | 1099.296 | 0.11
6.2. | выявление наличия и параметров трещин в сопряжениях маршевых плит с несущими конструкциями, оголения и коррозии арматуры, нарушения связей в отдельных проступях в домах с железобетонными лестницами; | 1 раз в год | 99.936 | 0.01
6.3. | при выявлении повреждений и нарушений - разработка плана восстановительных работ | по мере выявления нарушений | 99.936 | 0.01
7. | Работы, выполняемые в целях надлежащего содержания ФАСАДОВ многоквартирных домов: |  | 7195.392 | 0.72
7.1. | выявление нарушений отделки фасадов и их отдельных элементов, ослабления связи отделочных слоев со стенами | 1 раз в год | 199.872 | 0.02
7.2. | контроль состояния и восстановление или замена отдельных элементов крылец и зонтов над входами в здание, в подвалы и над балконами; | по мере выявления нарушений, отклонений | 6495.84 | 0.65
7.3. | контроль состояния и восстановление плотности притворов входных дверей, самозакрывающихся устройств (доводчики, пружины), | 1 раз в год | 199.872 | 0.02
7.4. | при выявлении повреждений и нарушений - разработка плана восстановительных работ (при необходимости), проведение восстановительных работ. | по мере выявления нарушений | 299.808 | 0.03
8. | Работы, выполняемые в целях надлежащего содержания перегородок в многоквартирных домах |  | 299.808 | 0.03
8.1. | выявление зыбкости, выпучивания, наличия трещин в теле перегородок и в местах сопряжения между собой и с капитальными стенами, перекрытиями, отопительными панелями, дверными коробками, в местах установки санитарно-технических приборов и прохождения различных трубопроводов | 1 раз в год | 99.936 | 0.01
8.2. | проверка звукоизоляции и огнезащиты | 1 раз в год | 99.936 | 0.01
8.3. | при выявлении повреждений и нарушений - разработка плана восстановительных работ (при необходимости), проведение восстановительных работ | по мере выявления нарушений | 99.936 | 0.01
9. | Работы, выполняемые в целях надлежащего содержания внутренней отделки многоквартирных домов, - проверка состояния внутренней отделки. При наличии угрозы обрушения отделочных слоев или нарушения защитных свойств отделки по отношению к несущим конструкциям и инженерному оборудованию - устранение выявленных нарушений |  | 5996.16 | 0.6
9.1. | Работы, выполняемые в целях надлежащего содержания внутренней отделки многоквартирных домов, проверка состояния внутренней отделки. | 1 раз в год | 5996.16 | 0.6
10. | Работы, выполняемые в целях надлежащего содержания ОКОНных и ДВЕРных заполнений помещений, относящихся к общему имуществу в многоквартирном доме: |  | 2298.528 | 0.23
10.1. | Проверка целостности оконных и дверных заполнений, плотности притворов, механической прочности и работоспособности фурнитуры элементов оконных и дверных заполнений в помещениях, относящихся к общему имуществу в многоквартирном доме. | 1 раз в год | 499.68 | 0.05
10.2. | При выявлении нарушений в отопительный период - незамедлительный ремонт. В остальных случаях - разработка плана восстановительных работ (при необходимости), проведение восстановительных работ. | по мере выявления | 1798.848 | 0.18
II. Работы, необходимые для надлежащего содержания оборудования и систем инженерно-технического обеспечения, входящих в состав общего имущества в многоквартирном доме
11. | Работы, выполняемые в целях надлежащего содержания систем вентиляции и дымоудаления многоквартирных домов: |  | 3197.952 | 0.32
11.1. | техническое обслуживание и сезонное управление оборудованием систем вентиляции и дымоудаления, определение работоспособности оборудования и элементов систем; | 1 раз в год | 3098.016 | 0.31
11.2. | при выявлении повреждений и нарушений - разработка плана восстановительных работ | по мере выявления нарушений | 99.936 | 0.01
12. | Работы, выполняемые в целях надлежащего содержания индивидуальных тепловых пунктов,техническое обслуживание внутридомового газового оборудования в многоквартирных домах: |  | 1698.912 | 0.17
12.1. | Техническое обслуживание внутридомового газового оборудования | по мере необходимости | 1698.912 | 0.17
13. | Общие работы, выполняемые для надлежащего содержания систем ВОДОСНАБЖЕНИЯ (холодного и горячего), отопления и водоотведения в многоквартирных домах: |  | 33178.752 | 3.32
13.1. | Проверка исправности, работоспособности, регулировка и техническое обслуживание запорной арматуры, элементов, скрытых от постоянного наблюдения (разводящих трубопроводов и оборудования на чердаках, в подвалах и каналах). | 1 раз в год | 6795.648 | 0.68
13.2. | Восстановление работоспособности (ремонт, замена) оборудования и отопительных приборов, водоразборных приборов (смесителей, кранов и т.п.), относящихся к общему имуществу в многоквартирном доме. | по мере выявления нарушений, отклонений | 5396.544 | 0.54
13.3. | Контроль состояния и незамедлительное восстановление герметичности участков трубопроводов и соединительных элементов в случае их разгерметизации. | По мере выявления нарушений | 9993.6 | 1
13.4. | Контроль состояния и восстановление исправности элементов внутренней канализации, канализационных вытяжек, внутреннего водостока, дренажных систем и дворовой канализации. | по мере выявления нарушений, отклонений | 10992.96 | 1.1
14. | Работы, выполняемые в целях надлежащего содержания ЭЛЕКТРОоборудования, радио- и телекоммуникационного оборудования в многоквартирном доме: |  | 8494.56 | 0.85
14.1. | Проверка заземления оболочки электрокабеля, оборудования (насосы, щитовые вентиляторы и др.), замеры сопротивления изоляции проводов, трубопроводов и восстановление цепей заземления по результатам проверки. | 1 раз в год | 999.36 | 0.1
14.2. | Проверка и обеспечение работоспособности устройств защитного отключения. | 1 раз в год | 999.36 | 0.1
14.3. | Техническое обслуживание и ремонт силовых и осветительных установок, элементов молниезащиты и внутридомовых электросетей, очистка клемм и соединений в групповых щитках и распределительных шкафах, наладка электрооборудования. | 1 раз в месяц | 2998.08 | 0.3
14.4. | Контроль состояния и замена вышедшей из строя общедомовой проводки | По мере выявления нарушений | 699.552 | 0.07
14.5. | Техническое обслуживание и ремонт (замена) осветительных приборов | Ежедневно | 2798.208 | 0.28
III. Работы и услуги по содержанию иного общего имущества в многоквартирном доме
15. | Работы по содержанию земельного участка, на котором расположен многоквартирный дом, с элементами озеленения и благоустройства, придомовой территории и МАФ, иными объектами, предназначенными для обслуживания и эксплуатации дома (далее - придомовая территория) в холодный период года.(Прилегающая к дому территория, 5 метров от границы земельного участка). |  | 5196.672 | 0.52
15.1. | Сдвигание свежевыпавшего снега и очистка придомовой териитории от снега и льда при наличии колейности свыше 5 см. | В соответствии с Приказом Госстроя России от 22.08.2000 года № 191 | 2998.08 | 0.3
15.2. | Очистка придомовой территории от наледи и льда | В соответствии с Приказом Госстроя России от 22.08.2000 года № 191 | 999.36 | 0.1
15.3. | Уборка крыльца и площадки перед входом в подъезд | 24 раза в год | 299.808 | 0.03
15.4. | Очистка от мусора урн, установленных возле подъездов | В соответствии с Приказом Госстроя России от 22.08.2000 года № 191 | 899.424 | 0.09
16. | Работы по содержанию земельного участка, на котором расположен многоквартирный дом, с элементами озеленения и благоустройства, иными объектами, предназначенными для обслуживания и эксплуатации дома (далее - придомовая территория) в теплый период года.(Прилегающая к дому территория, 5 метров от границы земельного участка). |  | 7095.456 | 0.71
16.1. | Уборка придомовой территории | 12 раз в год | 899.424 | 0.09
16.2. | Уборка и выкашивание газонов | 1 раз в месяц | 4996.8 | 0.5
16.3. | Очистка от мусора урн, установленных возле подъездов | В соответствии с Приказом Госстроя России от 22.08.2000 года № 191 | 899.424 | 0.09
16.4. | Уборка крыльца и площадки перед входом в подъезд | 24 раза в год | 299.808 | 0.03
17. | Работы по обеспечению требований ПОЖАРНОЙ безопасности - осмотры и обеспечение работоспособного состояния пожарных лестниц, лазов, проходов, выходов, систем аварийного освещения, пожаротушения, сигнализации, противопожарного водоснабжения, средств противопожарной защиты, противодымной защиты. |  | 99.936 | 0.01
17.1. | Работы по обеспечению требований ПОЖАРНОЙ безопасности - осмотры и обеспечение работоспособного состояния пожарных лестниц, лазов, проходов, выходов, систем аварийного освещения, пожаротушения, сигнализации, противопожарного водоснабжения, средств противопожарной защиты, противодымной защиты. | По мере выявления нарушений, отклонений | 99.936 | 0.01
18. | Обеспечение устранения АВАРИЙ в соответствии с установленными предельными сроками на внутридомовых инженерных системах в многоквартирном доме, выполнения заявок населения. |  | 1998.72 | 0.2
18.1. | Обеспечение устранения АВАРИЙ в соответствии с установленными предельными сроками на внутридомовых инженерных системах в многоквартирном доме, выполнения заявок населения. | Каждый раз при поступлении заявок населения | 1998.72 | 0.2
| ИТОГО |  | 106731.648 | 10.68

## Литейная, д. 4(13,54)
ПЕРЕЧЕНЬ
работ и услуг по содержанию общего
имущества собственников помещений в многоквартирном доме по адресу:
г. Чаплыгин, ул. Литейная, д.4
№ | Наименование работ и услуг | Периодичность выполнения работ и оказания услуг | Годовая плата (рублей) | Стоимость на 1 кв. метр общей площади (рублей в месяц)
I. Работы, необходимые для надлежащего содержания несущих конструкций (фундаментов, стен, колонн и столбов, перекрытий и покрытий, балок, ригелей, лестниц, несущих элементов крыш) и ненесущих конструкций (перегородок, внутренней отделки, полов) многоквартирном доме
1. | Работы, выполняемые в отношении всех видов ФУНДАМЕНТОВ: |  | 1422.36 | 0.1
1.1. | Проверка соответствия параметров вертикальной планировки территории вокруг здания проектным параметрам. Устранение выявленных нарушений | 1 раз в год | 284.472 | 0.02
1.2. | Проверка технического состояния видимых частей конструкций с выявлением признаков неравномерных осадок фундаментов всех типов | 1 раз в год | 284.472 | 0.02
1.3. | Проверка технического состояния видимых частей конструкций с выявлением коррозии арматуры, расслаивания, трещин, выпучивания, отклонения от вертикали в домах с бетонными, железобетонными и каменными фундаментами | 2 раз в год | 284.472 | 0.02
1.4. | Проверка состояния гидроизоляции фундаментов и систем водоотвода фундамента. При выявлении нарушений - восстановление их работоспособности | по мере выявления нарушений | 426.708 | 0.03
1.5. | Проверка состояния отмостки здания, восстановление, ремонт отмостки | 1 раз в год | 142.236 | 0.01
2. | Работы, выполняемые в зданиях с ПОДВАЛАМИ: |  | 853.416 | 0.06
2.1. | Проверка температурно-влажностного режима подвальных помещений и при выявлении нарушений устранение причин его нарушения | 1 раз в год | 284.472 | 0.02
2.2. | Проверка состояния помещений подвалов, входов в подвалы и приямков, принятие мер, исключающих подтопление, захламление, загрязнение и загромождение таких помещений, а также мер, обеспечивающих их вентиляцию в соответствии с проектными требованиями | 1 раз в год | 284.472 | 0.02
2.3. | Контроль за состоянием дверей подвалов и технических подполий, запорных устройств на них. Устранение выявленных неисправностей. | 1 раз в год | 284.472 | 0.02
3. | Работы, выполняемые для надлежащего содержания СТЕН многоквартирных домов: |  | 853.416 | 0.06
3.1. | Выявление отклонений от проектных условий эксплуатации, несанкционированного изменения конструктивного решения, признаков потери несущей способности, наличия деформаций, нарушения теплозащитных свойств, гидроизоляции между цокольной частью здания и стенами, неисправности водоотводящих устройств; | 1 раз в год | 284.472 | 0.02
3.2. | Выявление следов коррозии, деформаций и трещин в местах расположения арматуры и закладных деталей, наличия трещин в местах примыкания внутренних поперечных стен к наружным стенам | 1 раз в год | 284.472 | 0.02
3.3. | В случае выявления повреждений и нарушений - составление плана мероприятий по инструментальному обследованию стен, восстановлению проектных условий их эксплуатации и его выполнение | по мере выявления нарушений | 284.472 | 0.02
4. | Работы, выполняемые в целях надлежащего содержания перекрытий и покрытий в многоквартирных домах: |  | 426.708 | 0.03
4.1. | Выявление нарушений условий эксплуатации, несанкционированных изменений конструктивного решения, выявления прогибов, трещин и колебаний | 1 раз в год | 142.236 | 0.01
4.2. | Выявление наличия, характера и величины трещин в теле перекрытия и в местах примыканий к стенам, отслоения защитного слоя бетона и оголения арматуры, коррозии арматуры в домах с перекрытиями и покрытиями из монолитного железобетона и сборных железобетонных плит | 1 раз в год | 142.236 | 0.01
4.3. | При выявлении повреждений и нарушений - разработка плана восстановительных работ (при необходимости), проведение восстановительных работ. | по мере выявления нарушений | 142.236 | 0.01
5. | Работы, выполняемые в целях надлежащего содержания КРЫШ многоквартирных домов: |  | 23611.176 | 1.66
5.1. | проверка кровли на отсутствие протечек; | 2 раза в год | 711.18 | 0.05
5.2. | выявление деформации и повреждений несущих кровельных конструкций | 2 раза в год | 568.944 | 0.04
5.3. | проверка состояния защитных бетонных плит и ограждений, фильтрующей способности дренирующего слоя, мест опирания железобетонных коробов и других элементов на эксплуатируемых крышах; | 2 раз в год | 426.708 | 0.03
5.4. | проверка и при необходимости очистка кровли и водоотводящих устройств от мусора, грязи и наледи, препятствующих стоку дождевых и талых вод; | 2 раз в год | 284.472 | 0.02
5.5. | проверка и при необходимости очистка кровли от скопления снега и наледи; | по мере необходимости | 1422.36 | 0.1
5.6. | при выявлении нарушений, приводящих к протечкам, - незамедлительное их устранение, постановка заплат на покрытия из мягкой кровли | по мере выявления нарушений | 20197.512 | 1.42
6. | Работы, выполняемые в целях надлежащего содержания ЛЕСТНИЦ многоквартирных домов: |  | 1849.068 | 0.13
6.1. | выявление деформации и повреждений в несущих конструкциях, надежности крепления ограждений, выбоин и сколов в ступенях | 1 раз в год | 1564.596 | 0.11
6.2. | выявление наличия и параметров трещин в сопряжениях маршевых плит с несущими конструкциями, оголения и коррозии арматуры, нарушения связей в отдельных проступях в домах с железобетонными лестницами; | 1 раз в год | 142.236 | 0.01
6.3. | при выявлении повреждений и нарушений - разработка плана восстановительных работ | по мере выявления нарушений | 142.236 | 0.01
7. | Работы, выполняемые в целях надлежащего содержания ФАСАДОВ многоквартирных домов: |  | 1280.124 | 0.09
7.1. | выявление нарушений отделки фасадов и их отдельных элементов, ослабления связи отделочных слоев со стенами | 1 раз в год | 284.472 | 0.02
7.2. | контроль состояния и восстановление или замена отдельных элементов крылец и зонтов над входами в здание, в подвалы и над балконами; | по мере выявления нарушений, отклонений | 284.472 | 0.02
7.3. | контроль состояния и восстановление плотности притворов входных дверей, самозакрывающихся устройств (доводчики, пружины), | 1 раз в год | 284.472 | 0.02
7.4. | при выявлении повреждений и нарушений - разработка плана восстановительных работ (при необходимости), проведение восстановительных работ. | по мере выявления нарушений | 426.708 | 0.03
8. | Работы, выполняемые в целях надлежащего содержания перегородок в многоквартирных домах |  | 426.708 | 0.03
8.1. | выявление зыбкости, выпучивания, наличия трещин в теле перегородок и в местах сопряжения между собой и с капитальными стенами, перекрытиями, отопительными панелями, дверными коробками, в местах установки санитарно-технических приборов и прохождения различных трубопроводов | 1 раз в год | 142.236 | 0.01
8.2. | проверка звукоизоляции и огнезащиты | 1 раз в год | 142.236 | 0.01
8.3. | при выявлении повреждений и нарушений - разработка плана восстановительных работ (при необходимости), проведение восстановительных работ | по мере выявления нарушений | 142.236 | 0.01
9. | Работы, выполняемые в целях надлежащего содержания внутренней отделки многоквартирных домов, - проверка состояния внутренней отделки. При наличии угрозы обрушения отделочных слоев или нарушения защитных свойств отделки по отношению к несущим конструкциям и инженерному оборудованию - устранение выявленных нарушений |  | 43381.98 | 3.05
9.1. | Работы, выполняемые в целях надлежащего содержания внутренней отделки многоквартирных домов, проверка состояния внутренней отделки. | 1 раз в год | 43381.98 | 3.05
10. | Работы, выполняемые в целях надлежащего содержания ОКОНных и ДВЕРных заполнений помещений, относящихся к общему имуществу в многоквартирном доме: |  | 1422.36 | 0.1
10.1. | Проверка целостности оконных и дверных заполнений, плотности притворов, механической прочности и работоспособности фурнитуры элементов оконных и дверных заполнений в помещениях, относящихся к общему имуществу в многоквартирном доме. | 1 раз в год | 711.18 | 0.05
10.2. | При выявлении нарушений в отопительный период - незамедлительный ремонт. В остальных случаях - разработка плана восстановительных работ (при необходимости), проведение восстановительных работ. | по мере выявления | 711.18 | 0.05
II. Работы, необходимые для надлежащего содержания оборудования и систем инженерно-технического обеспечения, входящих в состав общего имущества в многоквартирном доме
11. | Работы, выполняемые в целях надлежащего содержания систем вентиляции и дымоудаления многоквартирных домов: |  | 4551.552 | 0.32
11.1. | техническое обслуживание и сезонное управление оборудованием систем вентиляции и дымоудаления, определение работоспособности оборудования и элементов систем; | 1 раз в год | 4409.316 | 0.31
11.2. | при выявлении повреждений и нарушений - разработка плана восстановительных работ | по мере выявления нарушений | 142.236 | 0.01
12. | Работы, выполняемые в целях надлежащего содержания индивидуальных тепловых пунктов,техническое обслуживание внутридомового газового оборудования в многоквартирных домах: |  | 1849.068 | 0.13
12.1. | Техническое обслуживание внутридомового газового оборудования | по мере необходимости | 1849.068 | 0.13
13. | Общие работы, выполняемые для надлежащего содержания систем ВОДОСНАБЖЕНИЯ (холодного и горячего), отопления и водоотведения в многоквартирных домах: |  | 43808.688 | 3.08
13.1. | Проверка исправности, работоспособности, регулировка и техническое обслуживание запорной арматуры, элементов, скрытых от постоянного наблюдения (разводящих трубопроводов и оборудования на чердаках, в подвалах и каналах). | 1 раз в год | 6258.384 | 0.44
13.2. | Восстановление работоспособности (ремонт, замена) оборудования и отопительных приборов, водоразборных приборов (смесителей, кранов и т.п.), относящихся к общему имуществу в многоквартирном доме. | по мере выявления нарушений, отклонений | 7680.744 | 0.54
13.3. | Контроль состояния и незамедлительное восстановление герметичности участков трубопроводов и соединительных элементов в случае их разгерметизации. | По мере выявления нарушений | 14223.6 | 1
13.4. | Контроль состояния и восстановление исправности элементов внутренней канализации, канализационных вытяжек, внутреннего водостока, дренажных систем и дворовой канализации. | по мере выявления нарушений, отклонений | 15645.96 | 1.1
. | Работы, выполняемые в целях надлежащего содержания систем ТЕПЛОСНАБЖЕНИЯ (отопление, горячее водоснабжение) в многоквартирных домах: |  | 35701.236 | 2.51
14.1. | проверка исправности и работоспособности оборудования, выполнение наладочных и ремонтных работ системы теплоснабжения в многоквартирных домах | 1 раз в год | 2133.54 | 0.15
14.2. | Осмотр системы теплоснабжения после окончания отопительного сезона, формирование и выполнение плана работ по подготовке МКД к новому отопительному сезону | В соответствии с Приказом Миэнерго России от 12.03.2013 №103 | 4551.552 | 0.32
14.3. | Испытания на прочность и плотность (гидравлические испытания) узлов ввода и систем отопления, промывка и регулировка систем отопления. | 1 раз в год | 3413.664 | 0.24
14.4. | Утепление труб, приборов, расширительных баков, востановление разрушенной тепловой изоляции, утепление элементов ИТП | 1 раз в год | 2133.54 | 0.15
14.5. | Учет нарушений в работе системы теплоснабжения, несчастных случаев связанных с содержанием и эксплуатацией системы теплоснабжения, и принятие мер по устранению причин их возникновения | По мере выявления нарушений | 3555.9 | 0.25
14.6. | Ремонт (замена) отдельных участков трубопроводов, стояков, лежаков, секций отопительных приборов, запорной и регулировочной арматуры | По мере выявления нарушений | 19913.04 | 1.4
15. | Работы, выполняемые в целях надлежащего содержания ЭЛЕКТРОоборудования, радио- и телекоммуникационного оборудования в многоквартирном доме: |  | 12090.06 | 0.85
15.1. | Проверка заземления оболочки электрокабеля, оборудования (насосы, щитовые вентиляторы и др.), замеры сопротивления изоляции проводов, трубопроводов и восстановление цепей заземления по результатам проверки. | 1 раз в год | 1422.36 | 0.1
15.2. | Проверка и обеспечение работоспособности устройств защитного отключения. | 1 раз в год | 1422.36 | 0.1
15.3. | Техническое обслуживание и ремонт силовых и осветительных установок, элементов молниезащиты и внутридомовых электросетей, очистка клемм и соединений в групповых щитках и распределительных шкафах, наладка электрооборудования. | 1 раз в месяц | 4267.08 | 0.3
15.4. | Контроль состояния и замена вышедшей из строя общедомовой проводки | По мере выявления нарушений | 995.652 | 0.07
15.5. | Техническое обслуживание и ремонт (замена) осветительных приборов | Ежедневно | 3982.608 | 0.28
III. Работы и услуги по содержанию иного общего имущества в многоквартирном доме
16. | Работы по содержанию земельного участка, на котором расположен многоквартирный дом, с элементами озеленения и благоустройства, придомовой территории и МАФ, иными объектами, предназначенными для обслуживания и эксплуатации дома (далее - придомовая территория) в холодный период года.(Прилегающая к дому территория, 5 метров от границы земельного участка). |  | 5973.912 | 0.42
16.1. | Сдвигание свежевыпавшего снега и очистка придомовой териитории от снега и льда при наличии колейности свыше 5 см. | В соответствии с Приказом Госстроя России от 22.08.2000 года № 191 | 1422.36 | 0.1
16.2. | Очистка от мусора урн, установленных возле подъездов | В соответствии с Приказом Госстроя России от 22.08.2000 года № 191 | 1280.124 | 0.09
16.3. | Уборка крыльца и площадки перед входом в подъезд | 24 раза в год | 426.708 | 0.03
16.4. | Очистка придомовой территории от наледи и льда | В соответствии с Приказом Госстроя России от 22.08.2000 года № 191 | 2844.72 | 0.2
17. | Работы по содержанию земельного участка, на котором расположен многоквартирный дом, с элементами озеленения и благоустройства, иными объектами, предназначенными для обслуживания и эксплуатации дома (далее - придомовая территория) в теплый период года.(Прилегающая к дому территория, 5 метров от границы земельного участка). |  | 10098.756 | 0.71
17.1. | Уборка придомовой территории | 12 раз в год | 1280.124 | 0.09
17.2. | Уборка и выкашивание газонов | 1 раз в месяц | 7111.8 | 0.5
17.3. | Очистка от мусора урн, установленных возле подъездов | В соответствии с Приказом Госстроя России от 22.08.2000 года № 191 | 1280.124 | 0.09
17.4. | Уборка крыльца и площадки перед входом в подъезд | 24 раза в год | 426.708 | 0.03
18. | Работы по обеспечению требований ПОЖАРНОЙ безопасности - осмотры и обеспечение работоспособного состояния пожарных лестниц, лазов, проходов, выходов, систем аварийного освещения, пожаротушения, сигнализации, противопожарного водоснабжения, средств противопожарной защиты, противодымной защиты. |  | 142.236 | 0.01
18.1. | Работы по обеспечению требований ПОЖАРНОЙ безопасности - осмотры и обеспечение работоспособного состояния пожарных лестниц, лазов, проходов, выходов, систем аварийного освещения, пожаротушения, сигнализации, противопожарного водоснабжения, средств противопожарной защиты, противодымной защиты. | По мере выявления нарушений, отклонений | 142.236 | 0.01
19. | Обеспечение устранения АВАРИЙ в соответствии с установленными предельными сроками на внутридомовых инженерных системах в многоквартирном доме, выполнения заявок населения. |  | 2844.72 | 0.2
19.1. | Обеспечение устранения АВАРИЙ в соответствии с установленными предельными сроками на внутридомовых инженерных системах в многоквартирном доме, выполнения заявок населения. | Каждыцй раз при поступлении заявок населения | 2844.72 | 0.2
| ИТОГО |  | 192587.544 | 13.54

## Октябрьская, д. 54подвал)
ПЕРЕЧЕНЬ
работ и услуг по содержанию общего
имущества собственников помещений в многоквартирном доме по адресу:
г. Чаплыгин, ул. Октябрьская, д.54
№ | Наименование работ и услуг | Периодичность выполнения работ и оказания услуг | Годовая плата (рублей) | Стоимость на 1 кв. метр общей площади (рублей в месяц)
I. Работы, необходимые для надлежащего содержания несущих конструкций (фундаментов, стен, колонн и столбов, перекрытий и покрытий, балок, ригелей, лестниц, несущих элементов крыш) и ненесущих конструкций (перегородок, внутренней отделки, полов) многоквартирном доме
1. | Работы, выполняемые в отношении всех видов ФУНДАМЕНТОВ: |  | 1515.36 | 0.1
1.1. | Проверка соответствия параметров вертикальной планировки территории вокруг здания проектным параметрам. Устранение выявленных нарушений | 1 раз в год | 303.072 | 0.02
1.2. | Проверка технического состояния видимых частей конструкций с выявлением признаков неравномерных осадок фундаментов всех типов | 1 раз в год | 303.072 | 0.02
1.3. | Проверка технического состояния видимых частей конструкций с выявлением коррозии арматуры, расслаивания, трещин, выпучивания, отклонения от вертикали в домах с бетонными, железобетонными и каменными фундаментами | 2 раз в год | 303.072 | 0.02
1.4. | Проверка состояния гидроизоляции фундаментов и систем водоотвода фундамента. При выявлении нарушений - восстановление их работоспособности | по мере выявления нарушений | 454.608 | 0.03
1.5. | Проверк состояния отмостки здания, восстановление, ремонт отмостки | 1 раз в год | 151.536 | 0.01
2. | Работы, выполняемые в зданиях с ПОДВАЛАМИ: |  | 909.216 | 0.06
2.1. | Проверка температурно-влажностного режима подвальных помещений и при выявлении нарушений устранение причин его нарушения | 1 раз в год | 303.072 | 0.02
2.2. | Проверка состояния помещений подвалов, входов в подвалы и приямков, принятие мер, исключающих подтопление, захламление, загрязнение и загромождение таких помещений, а также мер, обеспечивающих их вентиляцию в соответствии с проектными требованиями | 1 раз в год | 303.072 | 0.02
2.3. | Контроль за состоянием дверей подвалов и технических подполий, запорных устройств на них. Устранение выявленных неисправностей. | 1 раз в год | 303.072 | 0.02
3. | Работы, выполняемые для надлежащего содержания СТЕН многоквартирных домов: |  | 909.216 | 0.06
3.1. | Выявление отклонений от проектных условий эксплуатации, несанкционированного изменения конструктивного решения, признаков потери несущей способности, наличия деформаций, нарушения теплозащитных свойств, гидроизоляции между цокольной частью здания и стенами, неисправности водоотводящих устройств; | 1 раз в год | 303.072 | 0.02
3.2. | Выявление следов коррозии, деформаций и трещин в местах расположения арматуры и закладных деталей, наличия трещин в местах примыкания внутренних поперечных стен к наружным стенам | 1 раз в год | 303.072 | 0.02
3.3. | В случае выявления повреждений и нарушений - составление плана мероприятий по инструментальному обследованию стен, восстановлению проектных условий их эксплуатации и его выполнение | по мере выявления нарушений | 303.072 | 0.02
4. | Работы, выполняемые в целях надлежащего содержания перекрытий и покрытий в многоквартирных домах: |  | 454.608 | 0.03
4.1. | Выявление нарушений условий эксплуатации, несанкционированных изменений конструктивного решения, выявления прогибов, трещин и колебаний | 1 раз в год | 151.536 | 0.01
4.2. | Выявление наличия, характера и величины трещин в теле перекрытия и в местах примыканий к стенам, отслоения защитного слоя бетона и оголения арматуры, коррозии арматуры в домах с перекрытиями и покрытиями из монолитного железобетона и сборных железобетонных плит | 1 раз в год | 151.536 | 0.01
4.3. | При выявлении повреждений и нарушений - разработка плана восстановительных работ (при необходимости), проведение восстановительных работ. | по мере выявления нарушений | 151.536 | 0.01
5. | Работы, выполняемые в целях надлежащего содержания КРЫШ многоквартирных домов: |  | 39096.288 | 2.58
5.1. | проверка кровли на отсутствие протечек; | 2 раза в год | 757.68 | 0.05
5.2. | выявление деформации и повреждений несущих кровельных конструкций | 2 раза в год | 606.144 | 0.04
5.3. | проверка состояния защитных бетонных плит и ограждений, фильтрующей способности дренирующего слоя, мест опирания железобетонных коробов и других элементов на эксплуатируемых крышах; | 2 раз в год | 454.608 | 0.03
5.4. | проверка и при необходимости очистка кровли и водоотводящих устройств от мусора, грязи и наледи, препятствующих стоку дождевых и талых вод; | 2 раз в год | 303.072 | 0.02
5.5. | проверка и при необходимости очистка кровли от скопления снега и наледи; | по мере необходимости | 5152.224 | 0.34
5.6. | при выявлении нарушений, приводящих к протечкам, - незамедлительное их устранение | по мере выявления нарушений | 31822.56 | 2.1
6. | Работы, выполняемые в целях надлежащего содержания ЛЕСТНИЦ многоквартирных домов: |  | 1969.968 | 0.13
6.1. | выявление деформации и повреждений в несущих конструкциях, надежности крепления ограждений, выбоин и сколов в ступенях | 1 раз в год | 1666.896 | 0.11
6.2. | выявление наличия и параметров трещин в сопряжениях маршевых плит с несущими конструкциями, оголения и коррозии арматуры, нарушения связей в отдельных проступях в домах с железобетонными лестницами; | 1 раз в год | 151.536 | 0.01
6.3. | при выявлении повреждений и нарушений - разработка плана восстановительных работ | по мере выявления нарушений | 151.536 | 0.01
7. | Работы, выполняемые в целях надлежащего содержания ФАСАДОВ многоквартирных домов: |  | 1363.824 | 0.09
7.1. | выявление нарушений отделки фасадов и их отдельных элементов, ослабления связи отделочных слоев со стенами | 1 раз в год | 303.072 | 0.02
7.2. | контроль состояния и восстановление или замена отдельных элементов крылец и зонтов над входами в здание, в подвалы и над балконами; | по мере выявления нарушений, отклонений | 303.072 | 0.02
7.3. | контроль состояния и восстановление плотности притворов входных дверей, самозакрывающихся устройств (доводчики, пружины), | 1 раз в год | 303.072 | 0.02
7.4. | при выявлении повреждений и нарушений - разработка плана восстановительных работ (при необходимости), проведение восстановительных работ. | по мере выявления нарушений | 454.608 | 0.03
8. | Работы, выполняемые в целях надлежащего содержания перегородок в многоквартирных домах |  | 454.608 | 0.03
8.1. | выявление зыбкости, выпучивания, наличия трещин в теле перегородок и в местах сопряжения между собой и с капитальными стенами, перекрытиями, отопительными панелями, дверными коробками, в местах установки санитарно-технических приборов и прохождения различных трубопроводов | 1 раз в год | 151.536 | 0.01
8.2. | проверка звукоизоляции и огнезащиты | 1 раз в год | 151.536 | 0.01
8.3. | при выявлении повреждений и нарушений - разработка плана восстановительных работ (при необходимости), проведение восстановительных работ | по мере выявления нарушений | 151.536 | 0.01
9. | Работы, выполняемые в целях надлежащего содержания внутренней отделки многоквартирных домов, - проверка состояния внутренней отделки. При наличии угрозы обрушения отделочных слоев или нарушения защитных свойств отделки по отношению к несущим конструкциям и инженерному оборудованию - устранение выявленных нарушений |  | 52279.92 | 3.45
9.1. | Работы, выполняемые в целях надлежащего содержания внутренней отделки многоквартирных домов, проверка состояния внутренней отделки. | 1 раз в год | 52279.92 | 3.45
10. | Работы, выполняемые в целях надлежащего содержания ОКОНных и ДВЕРных заполнений помещений, относящихся к общему имуществу в многоквартирном доме: |  | 3182.256 | 0.21
10.1. | Проверка целостности оконных и дверных заполнений, плотности притворов, механической прочности и работоспособности фурнитуры элементов оконных и дверных заполнений в помещениях, относящихся к общему имуществу в многоквартирном доме. | 1 раз в год | 757.68 | 0.05
10.2. | При выявлении нарушений в отопительный период - незамедлительный ремонт. В остальных случаях - разработка плана восстановительных работ (при необходимости), проведение восстановительных работ. | по мере выявления | 2424.576 | 0.16
II. Работы, необходимые для надлежащего содержания оборудования и систем инженерно-технического обеспечения, входящих в состав общего имущества в многоквартирном доме
11. | Работы, выполняемые в целях надлежащего содержания систем вентиляции и дымоудаления многоквартирных домов: |  | 4849.152 | 0.32
11.1. | техническое обслуживание и сезонное управление оборудованием систем вентиляции и дымоудаления, определение работоспособности оборудования и элементов систем; | 1 раз в год | 4697.616 | 0.31
11.2. | при выявлении повреждений и нарушений - разработка плана восстановительных работ | по мере выявления нарушений | 151.536 | 0.01
12. | Работы, выполняемые в целях надлежащего содержания индивидуальных тепловых пунктов,техническое обслуживание внутридомового газового оборудования в многоквартирных домах: |  | 9546.768 | 0.63
12.1. | Техническое обслуживание внутридомового газового оборудования | по мере необходимости | 9546.768 | 0.63
13. | Общие работы, выполняемые для надлежащего содержания систем ВОДОСНАБЖЕНИЯ (холодного и горячего), отопления и водоотведения в многоквартирных домах: |  | 50309.952 | 3.32
13.1. | Проверка исправности, работоспособности, регулировка и техническое обслуживание запорной арматуры, элементов, скрытых от постоянного наблюдения (разводящих трубопроводов и оборудования на чердаках, в подвалах и каналах). | 1 раз в год | 10304.448 | 0.68
13.2. | Восстановление работоспособности (ремонт, замена) оборудования и отопительных приборов, водоразборных приборов (смесителей, кранов и т.п.), относящихся к общему имуществу в многоквартирном доме. | по мере выявления нарушений, отклонений | 8182.944 | 0.54
13.3. | Контроль состояния и незамедлительное восстановление герметичности участков трубопроводов и соединительных элементов в случае их разгерметизации. | По мере выявления нарушений | 15153.6 | 1
13.4. | Контроль состояния и восстановление исправности элементов внутренней канализации, канализационных вытяжек, внутреннего водостока, дренажных систем и дворовой канализации. | по мере выявления нарушений, отклонений | 16668.96 | 1.1
14. | Работы, выполняемые в целях надлежащего содержания систем ТЕПЛОСНАБЖЕНИЯ (отопление, горячее водоснабжение) в многоквартирных домах: |  | 13335.168 | 0.88
14.1. | проверка исправности и работоспособности оборудования, выполнение наладочных и ремонтных работ системы теплоснабжения в многоквартирных домах | 1 раз в год | 757.68 | 0.05
14.2. | Осмотр системы теплоснабжения после окончания отопительного сезона, формирование и выполнение плана работ по подготовке МКД к новому отопительному сезону | В соответствии с Приказом Миэнерго России от 12.03.2013 №103 | 303.072 | 0.02
14.3. | Испытания на прочность и плотность (гидравлические испытания) узлов ввода и систем отопления, промывка и регулировка систем отопления. | 1 раз в год | 303.072 | 0.02
14.4. | Утепление труб, приборов, расширительных баков, востановление разрушенной тепловой изоляции, утепление элементов ИТП | 1 раз в год | 2576.112 | 0.17
14.5. | Учет нарушений в работе системы теплоснабжения, несчастных случаев связанных с содержанием и эксплуатацией системы теплоснабжения, и принятие мер по устранению причин их возникновения | По мере выявления нарушений | 303.072 | 0.02
14.6. | Ремонт (замена) отдельных участков трубопроводов, стояков, лежаков, секций отопительных приборов, запорной и регулировочной арматуры | По мере выявления нарушений | 9092.16 | 0.6
15. | Работы, выполняемые в целях надлежащего содержания ЭЛЕКТРОоборудования, радио- и телекоммуникационного оборудования в многоквартирном доме: |  | 12729.024 | 0.84
15.1. | Проверка заземления оболочки электрокабеля, оборудования (насосы, щитовые вентиляторы и др.), замеры сопротивления изоляции проводов, трубопроводов и восстановление цепей заземления по результатам проверки. | 1 раз в год | 1515.36 | 0.1
15.2. | Проверка и обеспечение работоспособности устройств защитного отключения. | 1 раз в год | 1515.36 | 0.1
15.3. | Техническое обслуживание и ремонт силовых и осветительных установок, элементов молниезащиты и внутридомовых электросетей, очистка клемм и соединений в групповых щитках и распределительных шкафах, наладка электрооборудования. | 1 раз в месяц | 4546.08 | 0.3
15.4. | Контроль состояния и замена вышедшей из строя общедомовой проводки | По мере выявления нарушений | 1060.752 | 0.07
15.5. | Техническое обслуживание и ремонт (замена) осветительных приборов | Ежедневно | 4091.472 | 0.27
III. Работы и услуги по содержанию иного общего имущества в многоквартирном доме
16. | Работы по содержанию земельного участка, на котором расположен многоквартирный дом, с элементами озеленения и благоустройства, придомовой территории и МАФ, иными объектами, предназначенными для обслуживания и эксплуатации дома (далее - придомовая территория) в холодный период года.(Прилегающая к дому территория, 5 метров от границы земельного участка). |  | 9395.232 | 0.62
16.1. | Сдвигание свежевыпавшего снега и очистка придомовой территории от снега и льда при наличии колейности свыше 5 см. | В соответствии с Приказом Госстроя России от 22.08.2000 года № 191 | 4546.08 | 0.3
16.2. | Уборка крыльца и площадки перед входом в подъезд | 24 раза в год | 454.608 | 0.03
16.3. | Очистка от мусора урн, установленных возле подъездов | В соответствии с Приказом Госстроя России от 22.08.2000 года № 191 | 1363.824 | 0.09
16.4. | Очистка придомовой территории от наледи и льда | В соответствии с Приказом Госстроя России от 22.08.2000 года № 191 | 3030.72 | 0.2
17. | Работы по содержанию земельного участка, на котором расположен многоквартирный дом, с элементами озеленения и благоустройства, иными объектами, предназначенными для обслуживания и эксплуатации дома (далее - придомовая территория) в теплый период года.(Прилегающая к дому территория, 5 метров от границы земельного участка). |  | 10759.056 | 0.71
17.1. | Уборка крыльца и площадки перед входом в подъезд | 24 раза в год | 454.608 | 0.03
17.2. | Уборка и выкашивание газонов | 1 раз в месяц | 7576.8 | 0.5
17.3. | Уборка придомовой территории | 12 раз в год | 1363.824 | 0.09
17.4. | Очистка от мусора урн, установленных возле подъездов | В соответствии с Приказом Госстроя России от 22.08.2000 года № 191 | 1363.824 | 0.09
18. | Работы по обеспечению требований ПОЖАРНОЙ безопасности - осмотры и обеспечение работоспособного состояния пожарных лестниц, лазов, проходов, выходов, систем аварийного освещения, пожаротушения, сигнализации, противопожарного водоснабжения, средств противопожарной защиты, противодымной защиты. |  | 151.536 | 0.01
18.1. | Работы по обеспечению требований ПОЖАРНОЙ безопасности - осмотры и обеспечение работоспособного состояния пожарных лестниц, лазов, проходов, выходов, систем аварийного освещения, пожаротушения, сигнализации, противопожарного водоснабжения, средств противопожарной защиты, противодымной защиты. | По мере выявления нарушений, отклонений | 151.536 | 0.01
19. | Обеспечение устранения АВАРИЙ в соответствии с установленными предельными сроками на внутридомовых инженерных системах в многоквартирном доме, выполнения заявок населения. |  | 3030.72 | 0.2
19.1. | Обеспечение устранения АВАРИЙ в соответствии с установленными предельными сроками на внутридомовых инженерных системах в многоквартирном доме, выполнения заявок населения. | Каждый раз при поступлении заявок населения | 3030.72 | 0.2
| ИТОГО |  | 216241.872 | 14.27

## Октябрьская, д. 56
ПЕРЕЧЕНЬ
работ и услуг по содержанию общего
имущества собственников помещений в многоквартирном доме по адресу:
г. Чаплыгин, ул. Октябрьская,д. 56
№ | Наименование работ и услуг | Периодичность выполнения работ и оказания услуг | Годовая плата (рублей) | Стоимость на 1 кв. метр общей площади (рублей в месяц)
I. Работы, необходимые для надлежащего содержания несущих конструкций (фундаментов, стен, колонн и столбов, перекрытий и покрытий, балок, ригелей, лестниц, несущих элементов крыш) и ненесущих конструкций (перегородок, внутренней отделки, полов) многоквартирном доме
1. | Работы, выполняемые в отношении всех видов ФУНДАМЕНТОВ: |  | 1723.8 | 0.1
1.1. | Проверка соответствия параметров вертикальной планировки территории вокруг здания проектным параметрам. Устранение выявленных нарушений | 1 раз в год | 344.76 | 0.02
1.2. | Проверка технического состояния видимых частей конструкций с выявлением признаков неравномерных осадок фундаментов всех типов | 1 раз в год | 344.76 | 0.02
1.3. | Проверка технического состояния видимых частей конструкций с выявлением коррозии арматуры, расслаивания, трещин, выпучивания, отклонения от вертикали в домах с бетонными, железобетонными и каменными фундаментами | 2 раз в год | 344.76 | 0.02
1.4. | Проверка состояния гидроизоляции фундаментов и систем водоотвода фундамента. При выявлении нарушений - восстановление их работоспособности | по мере выявления нарушений | 517.14 | 0.03
1.5. | Проверка состояния отмостки здания, восстановление, ремонт отмостки | 1 раз в год | 172.38 | 0.01
2. | Работы, выполняемые для надлежащего содержания СТЕН многоквартирных домов: |  | 1034.28 | 0.06
2.1. | Выявление отклонений от проектных условий эксплуатации, несанкционированного изменения конструктивного решения, признаков потери несущей способности, наличия деформаций, нарушения теплозащитных свойств, гидроизоляции между цокольной частью здания и стенами, неисправности водоотводящих устройств; | 1 раз в год | 344.76 | 0.02
2.2. | Выявление следов коррозии, деформаций и трещин в местах расположения арматуры и закладных деталей, наличия трещин в местах примыкания внутренних поперечных стен к наружным стенам | 1 раз в год | 344.76 | 0.02
2.3. | В случае выявления повреждений и нарушений - составление плана мероприятий по инструментальному обследованию стен, восстановлению проектных условий их эксплуатации и его выполнение | по мере выявления нарушений | 344.76 | 0.02
3. | Работы, выполняемые в целях надлежащего содержания перекрытий и покрытий в многоквартирных домах: |  | 517.14 | 0.03
3.1. | Выявление нарушений условий эксплуатации, несанкционированных изменений конструктивного решения, выявления прогибов, трещин и колебаний | 1 раз в год | 172.38 | 0.01
3.2. | Выявление наличия, характера и величины трещин в теле перекрытия и в местах примыканий к стенам, отслоения защитного слоя бетона и оголения арматуры, коррозии арматуры в домах с перекрытиями и покрытиями из монолитного железобетона и сборных железобетонных плит | 1 раз в год | 172.38 | 0.01
3.3. | При выявлении повреждений и нарушений - разработка плана восстановительных работ (при необходимости), проведение восстановительных работ. | по мере выявления нарушений | 172.38 | 0.01
4. | Работы, выполняемые в целях надлежащего содержания КРЫШ многоквартирных домов: |  | 44818.8 | 2.6
4.1. | проверка кровли на отсутствие протечек; | 2 раза в год | 861.9 | 0.05
4.2. | выявление деформации и повреждений несущих кровельных конструкций | 2 раза в год | 689.52 | 0.04
4.3. | проверка состояния защитных бетонных плит и ограждений, фильтрующей способности дренирующего слоя, мест опирания железобетонных коробов и других элементов на эксплуатируемых крышах; | 2 раз в год | 517.14 | 0.03
4.4. | проверка и при необходимости очистка кровли и водоотводящих устройств от мусора, грязи и наледи, препятствующих стоку дождевых и талых вод; | 2 раз в год | 344.76 | 0.02
4.5. | проверка и при необходимости очистка кровли от скопления снега и наледи; | по мере необходимости | 5860.92 | 0.34
4.6. | при выявлении нарушений, приводящих к протечкам, - незамедлительное их устранение, постановка заплат на покрытия из мягкой кровли | по мере выявления нарушений | 36544.56 | 2.12
5. | Работы, выполняемые в целях надлежащего содержания ЛЕСТНИЦ многоквартирных домов: |  | 2240.94 | 0.13
5.1. | выявление деформации и повреждений в несущих конструкциях, надежности крепления ограждений, выбоин и сколов в ступенях | 1 раз в год | 1896.18 | 0.11
5.2. | выявление наличия и параметров трещин в сопряжениях маршевых плит с несущими конструкциями, оголения и коррозии арматуры, нарушения связей в отдельных проступях в домах с железобетонными лестницами; | 1 раз в год | 172.38 | 0.01
5.3. | при выявлении повреждений и нарушений - разработка плана восстановительных работ | по мере выявления нарушений | 172.38 | 0.01
6. | Работы, выполняемые в целях надлежащего содержания ФАСАДОВ многоквартирных домов: |  | 1551.42 | 0.09
6.1. | выявление нарушений отделки фасадов и их отдельных элементов, ослабления связи отделочных слоев со стенами | 1 раз в год | 344.76 | 0.02
6.2. | контроль состояния и восстановление или замена отдельных элементов крылец и зонтов над входами в здание, в подвалы и над балконами; | по мере выявления нарушений, отклонений | 344.76 | 0.02
6.3. | контроль состояния и восстановление плотности притворов входных дверей, самозакрывающихся устройств (доводчики, пружины), | 1 раз в год | 344.76 | 0.02
6.4. | при выявлении повреждений и нарушений - разработка плана восстановительных работ (при необходимости), проведение восстановительных работ. | по мере выявления нарушений | 517.14 | 0.03
7. | Работы, выполняемые в целях надлежащего содержания перегородок в многоквартирных домах |  | 517.14 | 0.03
7.1. | выявление зыбкости, выпучивания, наличия трещин в теле перегородок и в местах сопряжения между собой и с капитальными стенами, перекрытиями, отопительными панелями, дверными коробками, в местах установки санитарно-технических приборов и прохождения различных трубопроводов | 1 раз в год | 172.38 | 0.01
7.2. | проверка звукоизоляции и огнезащиты | 1 раз в год | 172.38 | 0.01
7.3. | при выявлении повреждений и нарушений - разработка плана восстановительных работ (при необходимости), проведение восстановительных работ | по мере выявления нарушений | 172.38 | 0.01
8. | Работы, выполняемые в целях надлежащего содержания внутренней отделки многоквартирных домов, - проверка состояния внутренней отделки. При наличии угрозы обрушения отделочных слоев или нарушения защитных свойств отделки по отношению к несущим конструкциям и инженерному оборудованию - устранение выявленных нарушений |  | 60160.62 | 3.49
8.1. | Работы, выполняемые в целях надлежащего содержания внутренней отделки многоквартирных домов, проверка состояния внутренней отделки. | 1 раз в год | 60160.62 | 3.49
9. | Работы, выполняемые в целях надлежащего содержания ОКОНных и ДВЕРных заполнений помещений, относящихся к общему имуществу в многоквартирном доме: |  | 3619.98 | 0.21
9.1. | Проверка целостности оконных и дверных заполнений, плотности притворов, механической прочности и работоспособности фурнитуры элементов оконных и дверных заполнений в помещениях, относящихся к общему имуществу в многоквартирном доме. | 1 раз в год | 861.9 | 0.05
9.2. | При выявлении нарушений в отопительный период - незамедлительный ремонт. В остальных случаях - разработка плана восстановительных работ (при необходимости), проведение восстановительных работ. | по мере выявления | 2758.08 | 0.16
II. Работы, необходимые для надлежащего содержания оборудования и систем инженерно-технического обеспечения, входящих в состав общего имущества в многоквартирном доме
10. | Работы, выполняемые в целях надлежащего содержания систем вентиляции и дымоудаления многоквартирных домов: |  | 5516.16 | 0.32
10.1. | техническое обслуживание и сезонное управление оборудованием систем вентиляции и дымоудаления, определение работоспособности оборудования и элементов систем; | 1 раз в год | 5343.78 | 0.31
10.2. | при выявлении повреждений и нарушений - разработка плана восстановительных работ | по мере выявления нарушений | 172.38 | 0.01
11. | Работы, выполняемые в целях надлежащего содержания индивидуальных тепловых пунктов,техническое обслуживание внутридомового газового оборудования в многоквартирных домах: |  | 10859.94 | 0.63
11.1. | Техническое обслуживание внутридомового газового оборудования | по мере необходимости | 10859.94 | 0.63
12. | Общие работы, выполняемые для надлежащего содержания систем ВОДОСНАБЖЕНИЯ (холодного и горячего), отопления и водоотведения в многоквартирных домах: |  | 57230.16 | 3.32
12.1. | Проверка исправности, работоспособности, регулировка и техническое обслуживание запорной арматуры, элементов, скрытых от постоянного наблюдения (разводящих трубопроводов и оборудования на чердаках, в подвалах и каналах). | 1 раз в год | 11721.84 | 0.68
12.2. | Восстановление работоспособности (ремонт, замена) оборудования и отопительных приборов, водоразборных приборов (смесителей, кранов и т.п.), относящихся к общему имуществу в многоквартирном доме. | по мере выявления нарушений, отклонений | 9308.52 | 0.54
12.3. | Контроль состояния и незамедлительное восстановление герметичности участков трубопроводов и соединительных элементов в случае их разгерметизации. | По мере выявления нарушений | 17238 | 1
12.4. | Контроль состояния и восстановление исправности элементов внутренней канализации, канализационных вытяжек, внутреннего водостока, дренажных систем и дворовой канализации. | по мере выявления нарушений, отклонений | 18961.8 | 1.1
13. | Работы, выполняемые в целях надлежащего содержания систем ТЕПЛОСНАБЖЕНИЯ (отопление, горячее водоснабжение) в многоквартирных домах: |  | 15169.44 | 0.88
13.1. | проверка исправности и работоспособности оборудования, выполнение наладочных и ремонтных работ системы теплоснабжения в многоквартирных домах | 1 раз в год | 861.9 | 0.05
13.2. | Осмотр системы теплоснабжения после окончания отопительного сезона, формирование и выполнение плана работ по подготовке МКД к новому отопительному сезону | В соответствии с Приказом Миэнерго России от 12.03.2013 №103 | 344.76 | 0.02
13.3. | Испытания на прочность и плотность (гидравлические испытания) узлов ввода и систем отопления, промывка и регулировка систем отопления. | 1 раз в год | 344.76 | 0.02
13.4. | Утепление труб, приборов, расширительных баков, востановление разрушенной тепловой изоляции, утепление элементов ИТП | 1 раз в год | 2930.46 | 0.17
13.5. | Учет нарушений в работе системы теплоснабжения, несчастных случаев связанных с содержанием и эксплуатацией системы теплоснабжения, и принятие мер по устранению причин их возникновения | По мере выявления нарушений | 344.76 | 0.02
13.6. | Ремонт (замена) отдельных участков трубопроводов, стояков, лежаков, секций отопительных приборов, запорной и регулировочной арматуры | По мере выявления нарушений | 10342.8 | 0.6
14. | Работы, выполняемые в целях надлежащего содержания ЭЛЕКТРОоборудования, радио- и телекоммуникационного оборудования в многоквартирном доме: |  | 14479.92 | 0.84
14.1. | Проверка заземления оболочки электрокабеля, оборудования (насосы, щитовые вентиляторы и др.), замеры сопротивления изоляции проводов, трубопроводов и восстановление цепей заземления по результатам проверки. | 1 раз в год | 1723.8 | 0.1
14.2. | Проверка и обеспечение работоспособности устройств защитного отключения. | 1 раз в год | 1723.8 | 0.1
14.3. | Техническое обслуживание и ремонт силовых и осветительных установок, элементов молниезащиты и внутридомовых электросетей, очистка клемм и соединений в групповых щитках и распределительных шкафах, наладка электрооборудования. | 1 раз в месяц | 5171.4 | 0.3
14.4. | Контроль состояния и замена вышедшей из строя общедомовой проводки | По мере выявления нарушений | 1206.66 | 0.07
14.5. | Техническое обслуживание и ремонт (замена) осветительных приборов | Ежедневно | 4654.26 | 0.27
III. Работы и услуги по содержанию иного общего имущества в многоквартирном доме
15. | Работы по содержанию земельного участка, на котором расположен многоквартирный дом, с элементами озеленения и благоустройства, придомовой территории и МАФ, иными объектами, предназначенными для обслуживания и эксплуатации дома (далее - придомовая территория) в холодный период года.(Прилегающая к дому территория, 5 метров от границы земельного участка). |  | 10687.56 | 0.62
15.1. | Сдвигание свежевыпавшего снега и очистка придомовой териитории от снега и льда при наличии колейности свыше 5 см. | В соответствии с Приказом Госстроя России от 22.08.2000 года № 191 | 5171.4 | 0.3
15.2. | Очистка придомовой территории от наледи и льда | В соответствии с Приказом Госстроя России от 22.08.2000 года № 191 | 3447.6 | 0.2
15.3. | Уборка крыльца и площадки перед входом в подъезд | 24 раза в год | 517.14 | 0.03
15.4. | Очистка от мусора урн, установленных возле подъездов | В соответствии с Приказом Госстроя России от 22.08.2000 года № 191 | 1551.42 | 0.09
16. | Работы по содержанию земельного участка, на котором расположен многоквартирный дом, с элементами озеленения и благоустройства, иными объектами, предназначенными для обслуживания и эксплуатации дома (далее - придомовая территория) в теплый период года.(Прилегающая к дому территория, 5 метров от границы земельного участка). |  | 12238.98 | 0.71
16.1. | Уборка крыльца и площадки перед входом в подъезд | 24 раза в год | 517.14 | 0.03
16.2. | Очистка от мусора урн, установленных возле подъездов | В соответствии с Приказом Госстроя России от 22.08.2000 года № 191 | 1551.42 | 0.09
16.3. | Уборка и выкашивание газонов | 1 раз в месяц | 8619 | 0.5
16.4. | Уборка придомовой территории | 12 раз в год | 1551.42 | 0.09
17. | Работы по обеспечению требований ПОЖАРНОЙ безопасности - осмотры и обеспечение работоспособного состояния пожарных лестниц, лазов, проходов, выходов, систем аварийного освещения, пожаротушения, сигнализации, противопожарного водоснабжения, средств противопожарной защиты, противодымной защиты. |  | 172.38 | 0.01
17.1. | Работы по обеспечению требований ПОЖАРНОЙ безопасности - осмотры и обеспечение работоспособного состояния пожарных лестниц, лазов, проходов, выходов, систем аварийного освещения, пожаротушения, сигнализации, противопожарного водоснабжения, средств противопожарной защиты, противодымной защиты. | По мере выявления нарушений, отклонений | 172.38 | 0.01
18. | Обеспечение устранения АВАРИЙ в соответствии с установленными предельными сроками на внутридомовых инженерных системах в многоквартирном доме, выполнения заявок населения. |  | 3447.6 | 0.2
18.1. | Обеспечение устранения АВАРИЙ в соответствии с установленными предельными сроками на внутридомовых инженерных системах в многоквартирном доме, выполнения заявок населения. | Каждый раз при поступлении заявок населения | 3447.6 | 0.2
| ИТОГО |  | 245986.26 | 14.27

## Московская,д.3а(тариф 14,90)
ПЕРЕЧЕНЬ
работ и услуг по содержанию общего
имущества собственников помещений в многоквартирном доме по адресу:
г. Чаплыгин, ул. Московская, д.3а, ул. Московская, д.7
№ | Наименование работ и услуг | Периодичность выполнения работ и оказания услуг | Годовая плата (рублей) | Стоимость на 1 кв. метр общей площади (рублей в месяц)
I. Работы, необходимые для надлежащего содержания несущих конструкций (фундаментов, стен, колонн и столбов, перекрытий и покрытий, балок, ригелей, лестниц, несущих элементов крыш) и ненесущих конструкций (перегородок, внутренней отделки, полов) многоквартирном доме
1. | Работы, выполняемые в отношении всех видов ФУНДАМЕНТОВ: |  | 836.76 | 0.1
1.1. | Проверка соответствия параметров вертикальной планировки территории вокруг здания проектным параметрам. Устранение выявленных нарушений | 1 раз в год | 167.352 | 0.02
1.2. | Проверка технического состояния видимых частей конструкций с выявлением признаков неравномерных осадок фундаментов всех типов | 1 раз в год | 167.352 | 0.02
1.3. | Проверка технического состояния видимых частей конструкций с выявлением коррозии арматуры, расслаивания, трещин, выпучивания, отклонения от вертикали в домах с бетонными, железобетонными и каменными фундаментами | 2 раз в год | 167.352 | 0.02
1.4. | Проверка состояния гидроизоляции фундаментов и систем водоотвода фундамента. При выявлении нарушений - восстановление их работоспособности | по мере выявления нарушений | 251.028 | 0.03
1.5. | Проверка состояния отмостки здания, восстановление, ремонт отмостки | 1 раз в год | 83.676 | 0.01
2. | Работы, выполняемые для надлежащего содержания СТЕН многоквартирных домов: |  | 502.056 | 0.06
2.1. | Выявление отклонений от проектных условий эксплуатации, несанкционированного изменения конструктивного решения, признаков потери несущей способности, наличия деформаций, нарушения теплозащитных свойств, гидроизоляции между цокольной частью здания и стенами, неисправности водоотводящих устройств; | 1 раз в год | 167.352 | 0.02
2.2. | Выявление следов коррозии, деформаций и трещин в местах расположения арматуры и закладных деталей, наличия трещин в местах примыкания внутренних поперечных стен к наружным стенам | 1 раз в год | 167.352 | 0.02
2.3. | В случае выявления повреждений и нарушений - составление плана мероприятий по инструментальному обследованию стен, восстановлению проектных условий их эксплуатации и его выполнение | по мере выявления нарушений | 167.352 | 0.02
3. | Работы, выполняемые в целях надлежащего содержания перекрытий и покрытий в многоквартирных домах: |  | 251.028 | 0.03
3.1. | Выявление нарушений условий эксплуатации, несанкционированных изменений конструктивного решения, выявления прогибов, трещин и колебаний | 1 раз в год | 83.676 | 0.01
3.2. | Выявление наличия, характера и величины трещин в теле перекрытия и в местах примыканий к стенам, отслоения защитного слоя бетона и оголения арматуры, коррозии арматуры в домах с перекрытиями и покрытиями из монолитного железобетона и сборных железобетонных плит | 1 раз в год | 83.676 | 0.01
3.3. | При выявлении повреждений и нарушений - разработка плана восстановительных работ (при необходимости), проведение восстановительных работ. | по мере выявления нарушений | 83.676 | 0.01
4. | Работы, выполняемые в целях надлежащего содержания КРЫШ многоквартирных домов: |  | 19914.888 | 2.38
4.1. | проверка кровли на отсутствие протечек; | 2 раза в год | 418.38 | 0.05
4.2. | выявление деформации и повреждений несущих кровельных конструкций | 2 раза в год | 334.704 | 0.04
4.3. | проверка состояния защитных бетонных плит и ограждений, фильтрующей способности дренирующего слоя, мест опирания железобетонных коробов и других элементов на эксплуатируемых крышах; | 2 раз в год | 251.028 | 0.03
4.4. | проверка и при необходимости очистка кровли и водоотводящих устройств от мусора, грязи и наледи, препятствующих стоку дождевых и талых вод; | 2 раз в год | 502.056 | 0.06
4.5. | проверка и при необходимости очистка кровли от скопления снега и наледи; | по мере необходимости | 1673.52 | 0.2
4.6. | при выявлении нарушений, приводящих к протечкам, - незамедлительное их устранение | по мере выявления нарушений | 16735.2 | 2
5. | Работы, выполняемые в целях надлежащего содержания ЛЕСТНИЦ многоквартирных домов: |  | 251.028 | 0.03
5.1. | выявление деформации и повреждений в несущих конструкциях, надежности крепления ограждений, выбоин и сколов в ступенях | 1 раз в год | 83.676 | 0.01
5.2. | выявление наличия и параметров трещин в сопряжениях маршевых плит с несущими конструкциями, оголения и коррозии арматуры, нарушения связей в отдельных проступях в домах с железобетонными лестницами; | 1 раз в год | 83.676 | 0.01
5.3. | при выявлении повреждений и нарушений - разработка плана восстановительных работ | по мере выявления нарушений | 83.676 | 0.01
6. | Работы, выполняемые в целях надлежащего содержания ФАСАДОВ многоквартирных домов: |  | 920.436 | 0.11
6.1. | выявление нарушений отделки фасадов и их отдельных элементов, ослабления связи отделочных слоев со стенами | 1 раз в год | 167.352 | 0.02
6.2. | контроль состояния и восстановление или замена отдельных элементов крылец и зонтов над входами в здание, в подвалы и над балконами; | по мере выявления нарушений, отклонений | 167.352 | 0.02
6.3. | контроль состояния и восстановление плотности притворов входных дверей, самозакрывающихся устройств (доводчики, пружины), | 1 раз в год | 167.352 | 0.02
6.4. | при выявлении повреждений и нарушений - разработка плана восстановительных работ (при необходимости), проведение восстановительных работ. | по мере выявления нарушений | 418.38 | 0.05
7. | Работы, выполняемые в целях надлежащего содержания перегородок в многоквартирных домах |  | 251.028 | 0.03
7.1. | выявление зыбкости, выпучивания, наличия трещин в теле перегородок и в местах сопряжения между собой и с капитальными стенами, перекрытиями, отопительными панелями, дверными коробками, в местах установки санитарно-технических приборов и прохождения различных трубопроводов | 1 раз в год | 83.676 | 0.01
7.2. | проверка звукоизоляции и огнезащиты | 1 раз в год | 83.676 | 0.01
7.3. | при выявлении повреждений и нарушений - разработка плана восстановительных работ (при необходимости), проведение восстановительных работ | по мере выявления нарушений | 83.676 | 0.01
8. | Работы, выполняемые в целях надлежащего содержания внутренней отделки многоквартирных домов, - проверка состояния внутренней отделки. При наличии угрозы обрушения отделочных слоев или нарушения защитных свойств отделки по отношению к несущим конструкциям и инженерному оборудованию - устранение выявленных нарушений |  | 2091.9 | 0.25
8.1. | Работы, выполняемые в целях надлежащего содержания внутренней отделки многоквартирных домов, проверка состояния внутренней отделки. | 1 раз в год | 2091.9 | 0.25
9. | Работы, выполняемые в целях надлежащего содержания ОКОНных и ДВЕРных заполнений помещений, относящихся к общему имуществу в многоквартирном доме: |  | 1924.548 | 0.23
9.1. | Проверка целостности оконных и дверных заполнений, плотности притворов, механической прочности и работоспособности фурнитуры элементов оконных и дверных заполнений в помещениях, относящихся к общему имуществу в многоквартирном доме. | 1 раз в год | 418.38 | 0.05
9.2. | При выявлении нарушений в отопительный период - незамедлительный ремонт. В остальных случаях - разработка плана восстановительных работ (при необходимости), проведение восстановительных работ. | по мере выявления | 1506.168 | 0.18
II. Работы, необходимые для надлежащего содержания оборудования и систем инженерно-технического обеспечения, входящих в состав общего имущества в многоквартирном доме
10. | Работы, выполняемые в целях надлежащего содержания систем вентиляции и дымоудаления многоквартирных домов: |  | 1673.52 | 0.2
10.1. | техническое обслуживание и сезонное управление оборудованием систем вентиляции и дымоудаления, определение работоспособности оборудования и элементов систем; | 1 раз в год | 1589.844 | 0.19
10.2. | при выявлении повреждений и нарушений - разработка плана восстановительных работ | по мере выявления нарушений | 83.676 | 0.01
11. | Работы, выполняемые в целях надлежащего содержания индивидуальных тепловых пунктов,техническое обслуживание внутридомового газового оборудования в многоквартирных домах: |  | 3598.068 | 0.43
11.1. | Техническое обслуживание внутридомового газового оборудования | по мере необходимости | 3598.068 | 0.43
12. | Общие работы, выполняемые для надлежащего содержания систем ВОДОСНАБЖЕНИЯ (холодного и горячего), отопления и водоотведения в многоквартирных домах: |  | 46021.8 | 5.5
12.1. | Проверка исправности, работоспособности, регулировка и техническое обслуживание запорной арматуры, элементов, скрытых от постоянного наблюдения (разводящих трубопроводов и оборудования на чердаках, в подвалах и каналах). | 1 раз в год | 5020.56 | 0.6
12.2. | Восстановление работоспособности (ремонт, замена) оборудования и отопительных приборов, водоразборных приборов (смесителей, кранов и т.п.), относящихся к общему имуществу в многоквартирном доме. | по мере выявления нарушений, отклонений | 20082.24 | 2.4
12.3. | Контроль состояния и незамедлительное восстановление герметичности участков трубопроводов и соединительных элементов в случае их разгерметизации. | По мере выявления нарушений | 8367.6 | 1
12.4. | Контроль состояния и восстановление исправности элементов внутренней канализации, канализационных вытяжек, внутреннего водостока, дренажных систем и дворовой канализации. | по мере выявления нарушений, отклонений | 12551.4 | 1.5
13. | Работы, выполняемые в целях надлежащего содержания систем ТЕПЛОСНАБЖЕНИЯ (отопление, горячее водоснабжение) в многоквартирных домах: |  | 27194.7 | 3.25
13.1. | проверка исправности и работоспособности оборудования, выполнение наладочных и ремонтных работ системы теплоснабжения в многоквартирных домах | 1 раз в год | 418.38 | 0.05
13.2. | Осмотр системы теплоснабжения после окончания отопительного сезона, формирование и выполнение плана работ по подготовке МКД к новому отопительному сезону | В соответствии с Приказом Миэнерго России от 12.03.2013 №103 | 167.352 | 0.02
13.3. | Испытания на прочность и плотность (гидравлические испытания) узлов ввода и систем отопления, промывка и регулировка систем отопления. | 1 раз в год | 167.352 | 0.02
13.4. | Утепление труб, приборов, расширительных баков, востановление разрушенной тепловой изоляции, утепление элементов ИТП | 1 раз в год | 4434.828 | 0.53
13.5. | Учет нарушений в работе системы теплоснабжения, несчастных случаев связанных с содержанием и эксплуатацией системы теплоснабжения, и принятие мер по устранению причин их возникновения | По мере выявления нарушений | 167.352 | 0.02
13.6. | Ремонт (замена) отдельных участков трубопроводов, стояков, лежаков, секций отопительных приборов, запорной и регулировочной арматуры | По мере выявления нарушений | 21839.436 | 2.61
14. | Работы, выполняемые в целях надлежащего содержания ЭЛЕКТРОоборудования, радио- и телекоммуникационного оборудования в многоквартирном доме: |  | 6359.376 | 0.76
14.1. | Проверка заземления оболочки электрокабеля, оборудования (насосы, щитовые вентиляторы и др.), замеры сопротивления изоляции проводов, трубопроводов и восстановление цепей заземления по результатам проверки. | 1 раз в год | 836.76 | 0.1
14.2. | Проверка и обеспечение работоспособности устройств защитного отключения. | 1 раз в год | 836.76 | 0.1
14.3. | Техническое обслуживание и ремонт силовых и осветительных установок, элементов молниезащиты и внутридомовых электросетей, очистка клемм и соединений в групповых щитках и распределительных шкафах, наладка электрооборудования. | 1 раз в месяц | 1673.52 | 0.2
14.4. | Контроль состояния и изамена вышедшей из строя общедомовой проводки | По мере выявления нарушений | 585.732 | 0.07
14.5. | Техническое обслуживание и ремонт (замена) осветительных приборов | Ежедневно | 2426.604 | 0.29
III. Работы и услуги по содержанию иного общего имущества в многоквартирном доме
15. | Работы по содержанию земельного участка, на котором расположен многоквартирный дом, с элементами озеленения и благоустройства, придомовой территории и МАФ, иными объектами, предназначенными для обслуживания и эксплуатации дома (далее - придомовая территория) в холодный период года.(Прилегающая к дому территория, 5 метров от границы земельного участка). |  | 5187.912 | 0.62
15.1. | Сдвигание свежевыпавшего снега и очистка придомовой териитории от снега и льда при наличии колейности свыше 5 см. | В соответствии с Приказом Госстроя России от 22.08.2000 года № 191 | 2510.28 | 0.3
15.2. | Уборка крыльца и площадки перед входом в подъезд | 24 раза в год | 251.028 | 0.03
15.3. | Очистка придомовой территории от наледи и льда | В соответствии с Приказом Госстроя России от 22.08.2000 года № 191 | 1673.52 | 0.2
15.4. | Очистка от мусора урн, установленных возле подъездов | В соответствии с Приказом Госстроя России от 22.08.2000 года № 191 | 753.084 | 0.09
16. | Работы по содержанию земельного участка, на котором расположен многоквартирный дом, с элементами озеленения и благоустройства, иными объектами, предназначенными для обслуживания и эксплуатации дома (далее - придомовая территория) в теплый период года.(Прилегающая к дому территория, 5 метров от границы земельного участка). |  | 5940.996 | 0.71
16.1. | Уборка крыльца и площадки перед входом в подъезд | 24 раза в год | 251.028 | 0.03
16.2. | Уборка придомовой территории | 12 раз в год | 753.084 | 0.09
16.3. | Уборка и выкашивание газонов | 1 раз в месяц | 4183.8 | 0.5
16.4. | Очистка от мусора урн, установленных возле подъездов | В соответствии с Приказом Госстроя России от 22.08.2000 года № 191 | 753.084 | 0.09
17. | Работы по обеспечению требований ПОЖАРНОЙ безопасности - осмотры и обеспечение работоспособного состояния пожарных лестниц, лазов, проходов, выходов, систем аварийного освещения, пожаротушения, сигнализации, противопожарного водоснабжения, средств противопожарной защиты, противодымной защиты. |  | 83.676 | 0.01
17.1. | Работы по обеспечению требований ПОЖАРНОЙ безопасности - осмотры и обеспечение работоспособного состояния пожарных лестниц, лазов, проходов, выходов, систем аварийного освещения, пожаротушения, сигнализации, противопожарного водоснабжения, средств противопожарной защиты, противодымной защиты. | По мере выявления нарушений, отклонений | 83.676 | 0.01
18. | Обеспечение устранения АВАРИЙ в соответствии с установленными предельными сроками на внутридомовых инженерных системах в многоквартирном доме, выполнения заявок населения. |  | 1673.52 | 0.2
18.1. | Обеспечение устранения АВАРИЙ в соответствии с установленными предельными сроками на внутридомовых инженерных системах в многоквартирном доме, выполнения заявок населения. | Каждый раз при поступлении заявок населения | 1673.52 | 0.2
| ИТОГО |  | 124677.24 | 14.9