## Советская 2г
Приложение № 2 к распоряжению администрации Чаплыгинского муниципального района от г. №
ПЕРЕЧЕНЬ
работ и услуг по содержанию общего
имущества собственников помещений в многоквартирном доме по адресу:
г. Чаплыгин, ул. Советская, 2г
№ | Наименование работ и услуг | Периодичность выполнения работ и оказания услуг | Годовая плата (рублей) | Стоимость на 1 кв. метр общей площади (рублей в месяц)
I. Работы, необходимые для надлежащего содержания несущих конструкций (фундаментов, стен, колонн и столбов, перекрытий и покрытий, балок, ригелей, лестниц, несущих элементов крыш) и ненесущих конструкций (перегородок, внутренней отделки, полов) многоквартирном доме
1. | Работы, выполняемые в отношении всех видов ФУНДАМЕНТОВ: |  | 7060.32 | 0.1
1.1. | Проверка соответствия параметров вертикальной планировки территории вокруг здания проектным параметрам. Устранение выявленных нарушений | 1 раз в год | 1412.064 | 0.02
1.2. | Проверка технического состояния видимых частей конструкций с выявлением признаков неравномерных осадок фундаментов всех типов | 1 раз в год | 1412.064 | 0.02
1.3. | Проверка технического состояния видимых частей конструкций с выявлением коррозии арматуры, расслаивания, трещин, выпучивания, отклонения от вертикали в домах с бетонными, железобетонными и каменными фундаментами | 2 раз в год | 1412.064 | 0.02
1.4. | Проверка состояния гидроизоляции фундаментов и систем водоотвода фундамента. При выявлении нарушений - восстановление их работоспособности | по мере выявления нарушений | 2118.096 | 0.03
1.5. | Проверка состояния отмостки здания, восстановление, ремонт отмостки | 1 раз в год | 706.032 | 0.01
2. | Работы, выполняемые в зданиях с ПОДВАЛАМИ: |  | 4236.192 | 0.06
2.1. | Проверка температурно-влажностного режима подвальных помещений и при выявлении нарушений устранение причин его нарушения | 1 раз в год | 1412.064 | 0.02
2.2. | Проверка состояния помещений подвалов, входов в подвалы и приямков, принятие мер, исключающих подтопление, захламление, загрязнение и загромождение таких помещений, а также мер, обеспечивающих их вентиляцию в соответствии с проектными требованиями | 1 раз в год | 1412.064 | 0.02
2.3. | Контроль за состоянием дверей подвалов и технических подполий, запорных устройств на них. Устранение выявленных неисправностей. | 1 раз в год | 1412.064 | 0.02
3. | Работы, выполняемые для надлежащего содержания СТЕН многоквартирных домов: |  | 2118.096 | 0.03
3.1. | Выявление отклонений от проектных условий эксплуатации, несанкционированного изменения конструктивного решения, признаков потери несущей способности, наличия деформаций, нарушения теплозащитных свойств, гидроизоляции между цокольной частью здания и стенами, неисправности водоотводящих устройств; | 1 раз в год | 706.032 | 0.01
3.2. | Выявление следов коррозии, деформаций и трещин в местах расположения арматуры и закладных деталей, наличия трещин в местах примыкания внутренних поперечных стен к наружным стенам | 1 раз в год | 706.032 | 0.01
3.3. | В случае выявления повреждений и нарушений - составление плана мероприятий по инструментальному обследованию стен, восстановлению проектных условий их эксплуатации и его выполнение | по мере выявления нарушений | 706.032 | 0.01
4. | Работы, выполняемые в целях надлежащего содержания перекрытий и покрытий в многоквартирных домах: |  | 2118.096 | 0.03
4.1. | Выявление нарушений условий эксплуатации, несанкционированных изменений конструктивного решения, выявления прогибов, трещин и колебаний | 1 раз в год | 706.032 | 0.01
4.2. | Выявление наличия, характера и величины трещин в теле перекрытия и в местах примыканий к стенам, отслоения защитного слоя бетона и оголения арматуры, коррозии арматуры в домах с перекрытиями и покрытиями из монолитного железобетона и сборных железобетонных плит | 1 раз в год | 706.032 | 0.01
4.3. | При выявлении повреждений и нарушений - разработка плана восстановительных работ (при необходимости), проведение восстановительных работ. | по мере выявления нарушений | 706.032 | 0.01
5. | Работы, выполняемые в целях надлежащего содержания КРЫШ многоквартирных домов: |  | 361488.384 | 5.12
5.1. | проверка кровли на отсутствие протечек; | 2 раза в год | 3530.16 | 0.05
5.2. | выявление деформации и повреждений несущих кровельных конструкций, антисептической и противопожарной защиты деревянных конструкций, креплений элементов несущих конструкций крыши, водоотводящих устройств и оборудования, слуховых окон, выходов на крыши, ходовых досок и переходных мостиков на чердаках, осадочных и температурных швов, водоприемных воронок внутреннего водостока | 2 раза в год | 2824.128 | 0.04
5.3. | проверка состояния защитных бетонных плит и ограждений, фильтрующей способности дренирующего слоя, мест опирания железобетонных коробов и других элементов на эксплуатируемых крышах; | 2 раз в год | 2118.096 | 0.03
5.4. | проверка и при необходимости очистка кровли и водоотводящих устройств от мусора, грязи и наледи, препятствующих стоку дождевых и талых вод; | 2 раз в год | 1412.064 | 0.02
5.5. | проверка и при необходимости очистка кровли от скопления снега и наледи; | по мере необходимости | 4942.224 | 0.07
5.6. | при выявлении нарушений, приводящих к протечкам, - незамедлительное их устранение, постановка заплат на покрытии из кровельной стали | по мере выявления нарушений | 346661.712 | 4.91
6. | Работы, выполняемые в целях надлежащего содержания ЛЕСТНИЦ многоквартирных домов: |  | 2118.096 | 0.03
6.1. | выявление деформации и повреждений в несущих конструкциях, надежности крепления ограждений, выбоин и сколов в ступенях | 1 раз в год | 706.032 | 0.01
6.2. | выявление наличия и параметров трещин в сопряжениях маршевых плит с несущими конструкциями, оголения и коррозии арматуры, нарушения связей в отдельных проступях в домах с железобетонными лестницами; | 1 раз в год | 706.032 | 0.01
6.3. | при выявлении повреждений и нарушений - разработка плана восстановительных работ | по мере выявления нарушений | 706.032 | 0.01
7. | Работы, выполняемые в целях надлежащего содержания ФАСАДОВ многоквартирных домов: |  | 7766.352 | 0.11
7.1. | выявление нарушений отделки фасадов и их отдельных элементов, ослабления связи отделочных слоев со стенами | 1 раз в год | 1412.064 | 0.02
7.2. | контроль состояния и восстановление или замена отдельных элементов крылец и зонтов над входами в здание, в подвалы; | по мере выявления нарушений, отклонений | 1412.064 | 0.02
7.3. | контроль состояния и восстановление плотности притворов входных дверей, самозакрывающихся устройств (доводчики, пружины), | 1 раз в год | 1412.064 | 0.02
7.4. | при выявлении повреждений и нарушений - разработка плана восстановительных работ (при необходимости), проведение восстановительных работ. | по мере выявления нарушений | 3530.16 | 0.05
8. | Работы, выполняемые в целях надлежащего содержания перегородок в многоквартирных домах |  | 2118.096 | 0.03
8.1. | выявление зыбкости, выпучивания, наличия трещин в теле перегородок и в местах сопряжения между собой и с капитальными стенами, перекрытиями, отопительными панелями, дверными коробками, в местах установки санитарно-технических приборов и прохождения различных трубопроводов | 1 раз в год | 706.032 | 0.01
8.2. | проверка звукоизоляции и огнезащиты | 1 раз в год | 706.032 | 0.01
8.3. | при выявлении повреждений и нарушений - разработка плана восстановительных работ (при необходимости), проведение восстановительных работ | по мере выявления нарушений | 706.032 | 0.01
9. | Работы, выполняемые в целях надлежащего содержания внутренней отделки многоквартирных домов, - проверка состояния внутренней отделки. При наличии угрозы обрушения отделочных слоев или нарушения защитных свойств отделки по отношению к несущим конструкциям и инженерному оборудованию - устранение выявленных нарушений |  | 16238.736 | 0.23
9.1. | Работы, выполняемые в целях надлежащего содержания внутренней отделки многоквартирных домов, проверка состояния внутренней отделки | 1 раз в год | 16238.736 | 0.23
10. | Работы, выполняемые в целях надлежащего содержания ОКОНных и ДВЕРных заполнений помещений, относящихся к общему имуществу в многоквартирном доме: |  | 14120.64 | 0.2
10.1. | Проверка целостности оконных и дверных заполнений, плотности притворов, механической прочности и работоспособности фурнитуры элементов оконных и дверных заполнений в помещениях, относящихся к общему имуществу в многоквартирном доме. | 1 раз в год | 706.032 | 0.01
10.2. | При выявлении нарушений в отопительный период - незамедлительный ремонт. В остальных случаях - разработка плана восстановительных работ (при необходимости), проведение восстановительных работ. | по мере выявления | 13414.608 | 0.19
II. Работы, необходимые для надлежащего содержания оборудования и систем инженерно-технического обеспечения, входящих в состав общего имущества в многоквартирном доме
11. | Работы, выполняемые в целях надлежащего содержания систем вентиляции и дымоудаления многоквартирных домов: |  | 15532.704 | 0.22
11.1. | техническое обслуживание и сезонное управление оборудованием систем вентиляции и дымоудаления, определение работоспособности оборудования и элементов систем; | 1 раз в год | 14826.672 | 0.21
11.2. | при выявлении повреждений и нарушений - разработка плана восстановительных работ | по мере выявления нарушений | 706.032 | 0.01
12. | Работы, выполняемые в целях надлежащего содержания индивидуальных тепловых пунктов,техническое обслуживание внутридомового газового оборудования в многоквартирных домах: |  | 124261.632 | 1.76
12.1. | постоянный контроль параметров теплоносителя и воды (давления, температуры, расхода) и незамедлительное принятие мер к восстановлению требуемых параметров отопления и водоснабжения и герметичности оборудования | Постоянно | 22593.024 | 0.32
12.2. | гидравлические и тепловые испытания оборудования индивидуальных тепловых пунктов и водоподкачек | 1 раз в год | 12708.576 | 0.18
12.3. | Проведение пробных пусконаладочных работ (пробные топки) | 1 раз в год | 15532.704 | 0.22
12.4. | Удаление воздуха из системы отопления. | 1 раз в год | 14826.672 | 0.21
12.5. | Ремонт, замена, проверка общедомовых приборов учета ресурсов | 1 раз в 4 года | 26123.184 | 0.37
12.6. | Техническое обслуживание внутридомового газового оборудования | по мере необходимости | 9884.448 | 0.14
12.7. | проверка работоспособности и обслуживание устройства водоподготовки для системы горячего водоснабжения. При выявлении повреждений и нарушений - разработка плана восстановительных работ (при необходимости), проведение восстановительных работ | по мере выявления нарушений, отклонений | 22593.024 | 0.32
13. | Общие работы, выполняемые для надлежащего содержания систем ВОДОСНАБЖЕНИЯ (холодного и горячего), отопления и водоотведения в многоквартирных домах: |  | 271116.288 | 3.84
13.1. | Проверка исправности, работоспособности, регулировка и техническое обслуживание насосов, запорной арматуры, контрольно-измерительных приборов, автоматических регуляторов и устройств, расширительных баков и элементов, скрытых от постоянного наблюдения (разводящих трубопроводов и оборудования на чердаках, в подвалах и каналах). | 1 раз в год | 45892.08 | 0.65
13.2. | Постоянный контроль параметров теплоносителя и воды (давления, температуры, расхода) и незамедлительное принятие мер к восстановлению требуемых параметров отопления и водоснабжения и герметичности систем. Утепление элементов систем | Постоянно | 48716.208 | 0.69
13.3. | Контроль состояния и замена неисправных контрольно-измерительных приборов (манометров, термометров и т.п.). | По мере выявления нарушений | 18356.832 | 0.26
13.4. | Восстановление работоспособности (ремонт, замена) оборудования и отопительных приборов, водоразборных приборов (смесителей, кранов и т.п.), относящихся к общему имуществу в многоквартирном доме. | по мере выявления нарушений, отклонений | 7060.32 | 0.1
13.5. | Контроль состояния и незамедлительное восстановление герметичности участков трубопроводов и соединительных элементов в случае их разгерметизации. | По мере выявления нарушений | 76251.456 | 1.08
13.6. | Контроль состояния и восстановление исправности элементов внутренней канализации. | по мере выявления нарушений, отклонений | 74839.392 | 1.06
14. | Работы, выполняемые в целях надлежащего содержания систем ТЕПЛОСНАБЖЕНИЯ (отопление, горячее водоснабжение) в многоквартирных домах: |  | 199807.056 | 2.83
14.1. | проверка исправности и работоспособности оборудования, выполнение наладочных и ремонтных работ системы теплоснабжения в многоквартирных домах | 1 раз в год | 38125.728 | 0.54
14.2. | Осмотр системы теплоснабжения после окончания отопительного сезона, формирование и выполнение плана работ по подготовке МКД к новому отопительному сезону |  | 24711.12 | 0.35
14.3. | Испытания на прочность и плотность (гидравлические испытания) узлов ввода и систем отопления, промывка и регулировка систем отопления. | 1 раз в год | 48716.208 | 0.69
14.4. | Утепление труб, приборов, расширительных баков, востановление разрушенной тепловой изоляции, утепление элементов ИТП | 1 раз в год | 28241.28 | 0.4
14.5. | Учет нарушений в работе системы теплоснабжения, несчастных случаев связанных с содержанием и эксплуатацией системы теплоснабжения, и принятие мер по устранению причин их возникновения | По мере выявления нарушений | 19062.864 | 0.27
14.6. | Ремонт (замена) отдельных участков трубопроводов, стояков, лежаков, секций отопительных приборов, запорной и регулировочной арматуры | По мере выявления нарушений | 40949.856 | 0.58
15. | Работы, выполняемые в целях надлежащего содержания ЭЛЕКТРОоборудования, радио- и телекоммуникационного оборудования в многоквартирном доме: |  | 45892.08 | 0.65
15.1. | Проверка заземления оболочки электрокабеля, оборудования (насосы, щитовые вентиляторы и др.), замеры сопротивления изоляции проводов, трубопроводов и восстановление цепей заземления по результатам проверки. | 1 раз в год | 7766.352 | 0.11
15.2. | Проверка и обеспечение работоспособности устройств защитного отключения. | 1 раз в год | 7766.352 | 0.11
15.3. | Техническое обслуживание и ремонт силовых и осветительных установок, элементов молниезащиты и внутридомовых электросетей, очистка клемм и соединений в групповых щитках и распределительных шкафах, наладка электрооборудования. | 1 раз в месяц | 15532.704 | 0.22
15.4. | Контроль состояния и изамена вышедшей из строя общедомовой проводки | По мере выявления нарушений | 5648.256 | 0.08
15.5. | Техническое обслуживание и ремонт (замена) осветительных приборов | Ежедневно | 9178.416 | 0.13
16. | Работы по содержанию ПОМЕЩЕНИЙ, входящих в состав общего имущества в многоквартирном доме: |  | 103080.672 | 1.46
16.1. | Сухая и влажная уборка тамбуров, холлов, коридоров, галерей, лестничных площадок и маршей, пандусов. | В соответствии с Приказом Госстроя России от 22.08.2000 года № 191 | 72015.264 | 1.02
16.2. | Влажная протирка подоконников, оконных решеток, перил лестниц, шкафов для электросчетчиков слаботочных устройств, почтовых ящиков, дверных коробок, полотен дверей, доводчиков, дверных ручек | В соответствии с Приказом Госстроя России от 22.08.2000 года № 191 | 18356.832 | 0.26
16.3. | Мытье окон. | В соответствии с Приказом Госстроя России от 22.08.2000 года № 191 | 4236.192 | 0.06
16.4. | Проведение дератизации и дезинсекции помещений, входящих в состав общего имущества в многоквартирном доме. | В соответствии с Приказом Госстроя России от 22.08.2000 года № 191 | 8472.384 | 0.12
III. Работы и услуги по содержанию иного общего имущества в многоквартирном доме
17. | Работы по содержанию земельного участка, на котором расположен многоквартирный дом, с элементами озеленения и благоустройства, придомовой территории и МАФ, иными объектами, предназначенными для обслуживания и эксплуатации дома (далее - придомовая территория) в холодный период года (Прилегающая к дому территория , 5 метров от границы земельного участка). |  | 64248.912 | 0.91
17.1. | сдвигание свежевыпавшего снега и очистка придомовой территории от снега и льда, при наличии колейности свыше 5 см | В соответствии с Приказом Госстроя России от 22.08.2000 года № 191 | 19768.896 | 0.28
17.2. | Очистка придомовой территории от наледи и льда | В соответствии с Приказом Госстроя России от 22.08.2000 года № 191 | 28241.28 | 0.4
17.3. | Очистка от мусора урн, установленных возле подъездов | В соответствии с Приказом Госстроя России от 22.08.2000 года № 191 | 9884.448 | 0.14
17.4. | Уборка крыльца и площадки перед входом в подъезд | 24 раза | 6354.288 | 0.09
18. | Работы по содержанию земельного участка, на котором расположен многоквартирный дом, с элементами озеленения и благоустройства, иными объектами, предназначенными для обслуживания и эксплуатации дома (далее - придомовая территория) в теплый период года. (Прилегающая к дому территория, 5 метров от границы земельного участка) |  | 81193.68 | 1.15
18.1. | Подметание и уборка придомовой территории | 48 раз в год | 8472.384 | 0.12
18.2. | Очистка от мусора урн, установленных возле подъездов | В соответствии с Приказом Госстроя России от 22.08.2000 года № 191 | 3530.16 | 0.05
18.3. | Уборка и выкашивание газонов | 1 раз в месяц | 68485.104 | 0.97
18.4. | Уборка крыльца и площадки перед входом в подъезд | 24 раза в год | 706.032 | 0.01
19. | Работы по обеспечению требований ПОЖАРНОЙ безопасности - осмотры и обеспечение работоспособного состояния пожарных лестниц, лазов, проходов, выходов, систем аварийного освещения, пожаротушения, сигнализации, противопожарного водоснабжения, средств противопожарной защиты, противодымной защиты. |  | 706.032 | 0.01
19.1. | Работы по обеспечению требований ПОЖАРНОЙ безопасности - осмотры и обеспечение работоспособного состояния пожарных лестниц, лазов, проходов, выходов, систем аварийного освещения, пожаротушения, сигнализации, противопожарного водоснабжения, средств противопожарной защиты, противодымной защиты. | По мере выявления нарушений, отклонений | 706.032 | 0.01
20. | Обеспечение устранения АВАРИЙ в соответствии с установленными предельными сроками на внутридомовых инженерных системах в многоквартирном доме, выполнения заявок населения. |  | 31771.44 | 0.45
20.1. | Обеспечение устранения АВАРИЙ в соответствии с установленными предельными сроками на внутридомовых инженерных системах в многоквартирном доме, выполнения заявок населения. | Каждый раз при поступлении заявок населения | 31771.44 | 0.45
| ИТОГО |  | 1356993.504 | 19.22

## С. Тян-Шанского 48а
ПЕРЕЧЕНЬ
работ и услуг по содержанию общего
имущества собственников помещений в многоквартирном доме по адресу:
г. Чаплыгин, ул. С. Тян-Шанского, 48а
№ | Наименование работ и услуг | Периодичность выполнения работ и оказания услуг | Годовая плата (рублей) | Стоимость на 1 кв. метр общей площади (рублей в месяц)
I. Работы, необходимые для надлежащего содержания несущих конструкций (фундаментов, стен, колонн и столбов, перекрытий и покрытий, балок, ригелей, лестниц, несущих элементов крыш) и ненесущих конструкций (перегородок, внутренней отделки, полов) многоквартирном доме
1. | Работы, выполняемые в отношении всех видов ФУНДАМЕНТОВ: |  | 2940.36 | 0.1
1.1. | Проверка соответствия параметров вертикальной планировки территории вокруг здания проектным параметрам. Устранение выявленных нарушений | 1 раз в год | 588.072 | 0.02
1.2. | Проверка технического состояния видимых частей конструкций с выявлением признаков неравномерных осадок фундаментов всех типов | 1 раз в год | 588.072 | 0.02
1.3. | Проверка технического состояния видимых частей конструкций с выявлением коррозии арматуры, расслаивания, трещин, выпучивания, отклонения от вертикали в домах с бетонными, железобетонными и каменными фундаментами | 2 раз в год | 588.072 | 0.02
1.4. | Проверка состояния гидроизоляции фундаментов и систем водоотвода фундамента. При выявлении нарушений - восстановление их работоспособности | по мере выявления нарушений | 882.108 | 0.03
1.5. | Проверка состояния отмостки здания, восстановление, ремонт отмостки | 1 раз в год | 294.036 | 0.01
2. | Работы, выполняемые в зданиях с ПОДВАЛАМИ: |  | 1764.216 | 0.06
2.1. | Проверка температурно-влажностного режима подвальных помещений и при выявлении нарушений устранение причин его нарушения | 1 раз в год | 588.072 | 0.02
2.2. | Проверка состояния помещений подвалов, входов в подвалы и приямков, принятие мер, исключающих подтопление, захламление, загрязнение и загромождение таких помещений, а также мер, обеспечивающих их вентиляцию в соответствии с проектными требованиями | 1 раз в год | 588.072 | 0.02
2.3. | Контроль за состоянием дверей подвалов и технических подполий, запорных устройств на них. Устранение выявленных неисправностей. | 1 раз в год | 588.072 | 0.02
3. | Работы, выполняемые для надлежащего содержания СТЕН многоквартирных домов: |  | 882.108 | 0.03
3.1. | Выявление отклонений от проектных условий эксплуатации, несанкционированного изменения конструктивного решения, признаков потери несущей способности, наличия деформаций, нарушения теплозащитных свойств, гидроизоляции между цокольной частью здания и стенами, неисправности водоотводящих устройств; | 1 раз в год | 294.036 | 0.01
3.2. | Выявление следов коррозии, деформаций и трещин в местах расположения арматуры и закладных деталей, наличия трещин в местах примыкания внутренних поперечных стен к наружным стенам | 1 раз в год | 294.036 | 0.01
3.3. | В случае выявления повреждений и нарушений - составление плана мероприятий по инструментальному обследованию стен, восстановлению проектных условий их эксплуатации и его выполнение | по мере выявления нарушений | 294.036 | 0.01
4. | Работы, выполняемые в целях надлежащего содержания перекрытий и покрытий в многоквартирных домах: |  | 882.108 | 0.03
4.1. | Выявление нарушений условий эксплуатации, несанкционированных изменений конструктивного решения, выявления прогибов, трещин и колебаний | 1 раз в год | 294.036 | 0.01
4.2. | Выявление наличия, характера и величины трещин в теле перекрытия и в местах примыканий к стенам, отслоения защитного слоя бетона и оголения арматуры, коррозии арматуры в домах с перекрытиями и покрытиями из монолитного железобетона и сборных железобетонных плит | 1 раз в год | 294.036 | 0.01
4.3. | При выявлении повреждений и нарушений - разработка плана восстановительных работ (при необходимости), проведение восстановительных работ. | по мере выявления нарушений | 294.036 | 0.01
5. | Работы, выполняемые в целях надлежащего содержания КРЫШ многоквартирных домов: |  | 159073.476 | 5.41
5.1. | проверка кровли на отсутствие протечек; | 2 раза в год | 1470.18 | 0.05
5.2. | выявление деформации и повреждений несущих кровельных конструкций, антисептической и противопожарной защиты деревянных конструкций, креплений элементов несущих конструкций крыши, водоотводящих устройств и оборудования, слуховых окон, выходов на крыши, ходовых досок и переходных мостиков на чердаках, осадочных и температурных швов, водоприемных воронок внутреннего водостока | 2 раза в год | 1176.144 | 0.04
5.3. | проверка состояния защитных бетонных плит и ограждений, фильтрующей способности дренирующего слоя, мест опирания железобетонных коробов и других элементов на эксплуатируемых крышах; | 2 раз в год | 882.108 | 0.03
5.4. | проверка и при необходимости очистка кровли и водоотводящих устройств от мусора, грязи и наледи, препятствующих стоку дождевых и талых вод; | 2 раз в год | 588.072 | 0.02
5.5. | проверка и при необходимости очистка кровли от скопления снега и наледи; | по мере необходимости | 1470.18 | 0.05
5.6. | при выявлении нарушений, приводящих к протечкам, - незамедлительное их устранение, постановка заплат на покрытии из из металлочерепицы | по мере выявления нарушений | 153486.792 | 5.22
6. | Работы, выполняемые в целях надлежащего содержания ЛЕСТНИЦ многоквартирных домов: |  | 882.108 | 0.03
6.1. | выявление деформации и повреждений в несущих конструкциях, надежности крепления ограждений, выбоин и сколов в ступенях | 1 раз в год | 294.036 | 0.01
6.2. | выявление наличия и параметров трещин в сопряжениях маршевых плит с несущими конструкциями, оголения и коррозии арматуры, нарушения связей в отдельных проступях в домах с железобетонными лестницами; | 1 раз в год | 294.036 | 0.01
6.3. | при выявлении повреждений и нарушений - разработка плана восстановительных работ | по мере выявления нарушений | 294.036 | 0.01
7. | Работы, выполняемые в целях надлежащего содержания ФАСАДОВ многоквартирных домов: |  | 3234.396 | 0.11
7.1. | выявление нарушений отделки фасадов и их отдельных элементов, ослабления связи отделочных слоев со стенами | 1 раз в год | 588.072 | 0.02
7.2. | контроль состояния и восстановление или замена отдельных элементов крылец и зонтов над входами в здание, в подвалы; | по мере выявления нарушений, отклонений | 588.072 | 0.02
7.3. | контроль состояния и восстановление плотности притворов входных дверей, самозакрывающихся устройств (доводчики, пружины), | 1 раз в год | 588.072 | 0.02
7.4. | при выявлении повреждений и нарушений - разработка плана восстановительных работ (при необходимости), проведение восстановительных работ. | по мере выявления нарушений | 1470.18 | 0.05
8. | Работы, выполняемые в целях надлежащего содержания перегородок в многоквартирных домах |  | 882.108 | 0.03
8.1. | выявление зыбкости, выпучивания, наличия трещин в теле перегородок и в местах сопряжения между собой и с капитальными стенами, перекрытиями, отопительными панелями, дверными коробками, в местах установки санитарно-технических приборов и прохождения различных трубопроводов | 1 раз в год | 294.036 | 0.01
8.2. | проверка звукоизоляции и огнезащиты | 1 раз в год | 294.036 | 0.01
8.3. | при выявлении повреждений и нарушений - разработка плана восстановительных работ (при необходимости), проведение восстановительных работ | по мере выявления нарушений | 294.036 | 0.01
9. | Работы, выполняемые в целях надлежащего содержания внутренней отделки многоквартирных домов, - проверка состояния внутренней отделки. При наличии угрозы обрушения отделочных слоев или нарушения защитных свойств отделки по отношению к несущим конструкциям и инженерному оборудованию - устранение выявленных нарушений |  | 6468.792 | 0.22
9.1. | Работы, выполняемые в целях надлежащего содержания внутренней отделки многоквартирных домов, проверка состояния внутренней отделки | 1 раз в год | 882.108 | 0.03
9.2. | Установка групповых почтовых ящиков на 6 отделений | 4 ящика 1 раз в год | 5586.684 | 0.19
10. | Работы, выполняемые в целях надлежащего содержания ОКОНных и ДВЕРных заполнений помещений, относящихся к общему имуществу в многоквартирном доме: |  | 5880.72 | 0.2
10.1. | Проверка целостности оконных и дверных заполнений, плотности притворов, механической прочности и работоспособности фурнитуры элементов оконных и дверных заполнений в помещениях, относящихся к общему имуществу в многоквартирном доме. | 1 раз в год | 294.036 | 0.01
10.2. | При выявлении нарушений в отопительный период - незамедлительный ремонт. В остальных случаях - разработка плана восстановительных работ (при необходимости), проведение восстановительных работ. | по мере выявления | 5586.684 | 0.19
II. Работы, необходимые для надлежащего содержания оборудования и систем инженерно-технического обеспечения, входящих в состав общего имущества в многоквартирном доме
11. | Работы, выполняемые в целях надлежащего содержания систем вентиляции и дымоудаления многоквартирных домов: |  | 6468.792 | 0.22
11.1. | техническое обслуживание и сезонное управление оборудованием систем вентиляции и дымоудаления, определение работоспособности оборудования и элементов систем; | 1 раз в год | 6174.756 | 0.21
11.2. | при выявлении повреждений и нарушений - разработка плана восстановительных работ | по мере выявления нарушений | 294.036 | 0.01
12. | Работы, выполняемые в целях надлежащего содержания индивидуальных тепловых пунктов, техническое обслуживание внутридомового газового оборудования в ямногоквартирных домах: |  | 54396.66 | 1.85
12.1. | постоянный контроль параметров теплоносителя и воды (давления, температуры, расхода) и незамедлительное принятие мер к восстановлению требуемых параметров отопления и водоснабжения и герметичности оборудования | Постоянно | 9409.152 | 0.32
12.2. | гидравлические и тепловые испытания оборудования индивидуальных тепловых пунктов и водоподкачек | 1 раз в год | 5292.648 | 0.18
12.3. | Проведение пробных пусконаладочных работ (пробные топки) | 1 раз в год | 6468.792 | 0.22
12.4. | Удаление воздуха из системы отопления. | 1 раз в год | 6174.756 | 0.21
12.5. | Ремонт, замена, проверка общедомовых приборов учета ресурсов | 1 раз в 4 года | 10879.332 | 0.37
12.6. | Техническое обслуживание внутридомового газового оборудования | по мере необходимости | 6762.828 | 0.23
12.7. | проверка работоспособности и обслуживание устройства водоподготовки для системы горячего водоснабжения. При выявлении повреждений и нарушений - разработка плана восстановительных работ (при необходимости), проведение восстановительных работ | по мере выявления нарушений, отклонений | 9409.152 | 0.32
13. | Общие работы, выполняемые для надлежащего содержания систем ВОДОСНАБЖЕНИЯ (холодного и горячего), отопления и водоотведения в многоквартирных домах: |  | 112909.824 | 3.84
13.1. | Проверка исправности, работоспособности, регулировка и техническое обслуживание насосов, запорной арматуры, контрольно-измерительных приборов, автоматических регуляторов и устройств, расширительных баков и элементов, скрытых от постоянного наблюдения (разводящих трубопроводов и оборудования на чердаках, в подвалах и каналах). | 1 раз в год | 19112.34 | 0.65
13.2. | Постоянный контроль параметров теплоносителя и воды (давления, температуры, расхода) и незамедлительное принятие мер к восстановлению требуемых параметров отопления и водоснабжения и герметичности систем. Утепление элементов систем | Постоянно | 20288.484 | 0.69
13.3. | Контроль состояния и замена неисправных контрольно-измерительных приборов (манометров, термометров и т.п.). | По мере выявления нарушений | 7644.936 | 0.26
13.4. | Восстановление работоспособности (ремонт, замена) оборудования и отопительных приборов, водоразборных приборов (смесителей, кранов и т.п.), относящихся к общему имуществу в многоквартирном доме. | по мере выявления нарушений, отклонений | 2940.36 | 0.1
13.5. | Контроль состояния и незамедлительное восстановление герметичности участков трубопроводов и соединительных элементов в случае их разгерметизации. | По мере выявления нарушений | 31755.888 | 1.08
13.6. | Контроль состояния и восстановление исправности элементов внутренней канализации. | по мере выявления нарушений, отклонений | 31167.816 | 1.06
14. | Работы, выполняемые в целях надлежащего содержания систем ТЕПЛОСНАБЖЕНИЯ (отопление, горячее водоснабжение) в многоквартирных домах: |  | 83212.188 | 2.83
14.1. | проверка исправности и работоспособности оборудования, выполнение наладочных и ремонтных работ системы теплоснабжения в многоквартирных домах | 1 раз в год | 15877.944 | 0.54
14.2. | Осмотр системы теплоснабжения после окончания отопительного сезона, формирование и выполнение плана работ по подготовке МКД к новому отопительному сезону | В соответствии с Приказом Миэнерго России от 12.03.2013 №103 | 10291.26 | 0.35
14.3. | Испытания на прочность и плотность (гидравлические испытания) узлов ввода и систем отопления, промывка и регулировка систем отопления. | 1 раз в год | 20288.484 | 0.69
14.4. | Утепление труб, приборов, расширительных баков, востановление разрушенной тепловой изоляции, утепление элементов ИТП | 1 раз в год | 11761.44 | 0.4
14.5. | Учет нарушений в работе системы теплоснабжения, несчастных случаев связанных с содержанием и эксплуатацией системы теплоснабжения, и принятие мер по устранению причин их возникновения | По мере выявления нарушений | 7938.972 | 0.27
14.6. | Ремонт (замена) отдельных участков трубопроводов, стояков, лежаков, секций отопительных приборов, запорной и регулировочной арматуры | По мере выявления нарушений | 17054.088 | 0.58
15. | Работы, выполняемые в целях надлежащего содержания ЭЛЕКТРОоборудования, радио- и телекоммуникационного оборудования в многоквартирном доме: |  | 19112.34 | 0.65
15.1. | Проверка заземления оболочки электрокабеля, оборудования (насосы, щитовые вентиляторы и др.), замеры сопротивления изоляции проводов, трубопроводов и восстановление цепей заземления по результатам проверки. | 1 раз в год | 3234.396 | 0.11
15.2. | Проверка и обеспечение работоспособности устройств защитного отключения. | 1 раз в год | 3234.396 | 0.11
15.3. | Техническое обслуживание и ремонт силовых и осветительных установок, элементов молниезащиты и внутридомовых электросетей, очистка клемм и соединений в групповых щитках и распределительных шкафах, наладка электрооборудования. | 1 раз в месяц | 6468.792 | 0.22
15.4. | Контроль состояния и изамена вышедшей из строя общедомовой проводки | По мере выявления нарушений | 2352.288 | 0.08
15.5. | Техническое обслуживание и ремонт (замена) осветительных приборов | Ежедневно | 3822.468 | 0.13
16. | Работы по содержанию ПОМЕЩЕНИЙ, входящих в состав общего имущества в многоквартирном доме: |  | 42929.256 | 1.46
16.1. | Сухая и влажная уборка тамбуров, холлов, коридоров, галерей, лестничных площадок и маршей, пандусов. | В соответствии с Приказом Миэнерго России от 12.03.2013 №103 | 29991.672 | 1.02
16.2. | Влажная протирка подоконников, оконных решеток, перил лестниц, шкафов для электросчетчиков слаботочных устройств, почтовых ящиков, дверных коробок, полотен дверей, доводчиков, дверных ручек | В соответствии с Приказом Миэнерго России от 12.03.2013 №103 | 7644.936 | 0.26
16.3. | Мытье окон. | В соответствии с Приказом Миэнерго России от 12.03.2013 №103 | 1764.216 | 0.06
16.4. | Проведение дератизации и дезинсекции помещений, входящих в состав общего имущества в многоквартирном доме. | В соответствии с Приказом Миэнерго России от 12.03.2013 №103 | 3528.432 | 0.12
III. Работы и услуги по содержанию иного общего имущества в многоквартирном доме
17. | Работы по содержанию земельного участка, на котором расположен многоквартирный дом, с элементами озеленения и благоустройства, придомовой территории и МАФ, иными объектами, предназначенными для обслуживания и эксплуатации дома (далее - придомовая территория) в холодный период года (Прилегающая к дому территория , 5 метров от границы земельного участка). |  | 26757.276 | 0.91
17.1. | сдвигание свежевыпавшего снега и очистка придомовой территории от снега и льда при наличии колейности свыше 5 см. | В соответствии с Приказом Госстроя России от 22.08.2000 года № 191 | 8233.008 | 0.28
17.2. | Очистка придомовой территории от наледи и льда | В соответствии с Приказом Госстроя России от 22.08.2000 года № 191 | 11761.44 | 0.4
17.3. | Очистка от мусора урн, установленных возле подъездов | В соответствии с Приказом Госстроя России от 22.08.2000 года № 191 | 4116.504 | 0.14
17.4. | Уборка крыльца и площадки перед входом в подъезд | 24 раза | 2646.324 | 0.09
18. | Работы по содержанию земельного участка, на котором расположен многоквартирный дом, с элементами озеленения и благоустройства, иными объектами, предназначенными для обслуживания и эксплуатации дома (далее - придомовая территория) в теплый период года (Прилегающая к дому территория , 5 метров от границы земельного участка). |  | 28815.528 | 0.98
18.1. | Подметание и уборка придомовой территории | 48 раз в год | 3822.468 | 0.13
18.2. | Очистка от мусора урн, установленных возле подъездов | В соответствии с Приказом Госстроя России от 22.08.2000 года № 191 | 4704.576 | 0.16
18.3. | Уборка и выкашивание газонов | 24 раза в год | 19994.448 | 0.68
18.4. | Уборка крыльца и площадки перед входом в подъезд | 24 раза в год | 294.036 | 0.01
19. | Работы по обеспечению требований ПОЖАРНОЙ безопасности - осмотры и обеспечение работоспособного состояния пожарных лестниц, лазов, проходов, выходов, систем аварийного освещения, пожаротушения, сигнализации, противопожарного водоснабжения, средств противопожарной защиты, противодымной защиты. |  | 294.036 | 0.01
19.1. | Работы по обеспечению требований ПОЖАРНОЙ безопасности - осмотры и обеспечение работоспособного состояния пожарных лестниц, лазов, проходов, выходов, систем аварийного освещения, пожаротушения, сигнализации, противопожарного водоснабжения, средств противопожарной защиты, противодымной защиты. | По мере выявления нарушений, отклонений | 294.036 | 0.01
20. | Обеспечение устранения АВАРИЙ в соответствии с установленными предельными сроками на внутридомовых инженерных системах в многоквартирном доме, выполнения заявок населения. |  | 6468.792 | 0.22
20.1. | Обеспечение устранения АВАРИЙ в соответствии с установленными предельными сроками на внутридомовых инженерных системах в многоквартирном доме, выполнения заявок населения. | Каждый раз при поступлении заявок населения | 6468.792 | 0.22
| ИТОГО |  | 564255.084 | 19.19

## ул. Советская,2в
ПЕРЕЧЕНЬ
работ и услуг по содержанию общего
имущества собственников помещений в многоквартирном доме по адресу:
г. Чаплыгин, ул. Советская,2в
№ | Наименование работ и услуг | Периодичность выполнения работ и оказания услуг | Годовая плата (рублей) | Стоимость на 1 кв. метр общей площади (рублей в месяц)
I. Работы, необходимые для надлежащего содержания несущих конструкций (фундаментов, стен, колонн и столбов, перекрытий и покрытий, балок, ригелей, лестниц, несущих элементов крыш) и ненесущих конструкций (перегородок, внутренней отделки, полов) многоквартирном доме
1. | Работы, выполняемые в отношении всех видов ФУНДАМЕНТОВ: |  | 6422.988 | 0.19
1.1. | Проверка соответствия параметров вертикальной планировки территории вокруг здания проектным параметрам. Устранение выявленных нарушений | 1 раз в год | 676.104 | 0.02
1.2. | Проверка технического состояния видимых частей конструкций с выявлением признаков неравномерных осадок фундаментов всех типов | 1 раз в год | 676.104 | 0.02
1.3. | Проверка технического состояния видимых частей конструкций с выявлением коррозии арматуры, расслаивания, трещин, выпучивания, отклонения от вертикали в домах с бетонными, железобетонными и каменными фундаментами | 2 раз в год | 676.104 | 0.02
1.4. | Проверка состояния отмостки здания, восстановление, ремонт отмостки | 1 в год | 3380.52 | 0.1
1.5. | Проверка состояния гидроизоляции фундаментов и систем водоотвода фундамента. При выявлении нарушений - восстановление их работоспособности | по мере выявления нарушений | 1014.156 | 0.03
2. | Работы, выполняемые в зданиях с ПОДВАЛАМИ: |  | 2028.312 | 0.06
2.1. | Проверка температурно-влажностного режима подвальных помещений и при выявлении нарушений устранение причин его нарушения | 1 раз в год | 676.104 | 0.02
2.2. | Проверка состояния помещений подвалов, входов в подвалы и приямков, принятие мер, исключающих подтопление, захламление, загрязнение и загромождение таких помещений, а также мер, обеспечивающих их вентиляцию в соответствии с проектными требованиями | 1 раз в год | 676.104 | 0.02
2.3. | Контроль за состоянием дверей подвалов и технических подполий, запорных устройств на них. Устранение выявленных неисправностей. | 1 раз в год | 676.104 | 0.02
3. | Работы, выполняемые для надлежащего содержания СТЕН многоквартирных домов: |  | 1014.156 | 0.03
3.1. | Выявление отклонений от проектных условий эксплуатации, несанкционированного изменения конструктивного решения, признаков потери несущей способности, наличия деформаций, нарушения теплозащитных свойств, гидроизоляции между цокольной частью здания и стенами, неисправности водоотводящих устройств; | 1 раз в год | 338.052 | 0.01
3.2. | Выявление следов коррозии, деформаций и трещин в местах расположения арматуры и закладных деталей, наличия трещин в местах примыкания внутренних поперечных стен к наружным стенам | 1 раз в год | 338.052 | 0.01
3.3. | В случае выявления повреждений и нарушений - составление плана мероприятий по инструментальному обследованию стен, восстановлению проектных условий их эксплуатации и его выполнение | по мере выявления нарушений | 338.052 | 0.01
4. | Работы, выполняемые в целях надлежащего содержания перекрытий и покрытий в многоквартирных домах: |  | 1014.156 | 0.03
4.1. | Выявление нарушений условий эксплуатации, несанкционированных изменений конструктивного решения, выявления прогибов, трещин и колебаний | 1 раз в год | 338.052 | 0.01
4.2. | Выявление наличия, характера и величины трещин в теле перекрытия и в местах примыканий к стенам, отслоения защитного слоя бетона и оголения арматуры, коррозии арматуры в домах с перекрытиями и покрытиями из монолитного железобетона и сборных железобетонных плит | 1 раз в год | 338.052 | 0.01
4.3. | При выявлении повреждений и нарушений - разработка плана восстановительных работ (при необходимости), проведение восстановительных работ. | по мере выявления нарушений | 338.052 | 0.01
5. | Работы, выполняемые в целях надлежащего содержания КРЫШ многоквартирных домов: |  | 20959.224 | 0.62
5.1. | проверка кровли на отсутствие протечек; | 2 раза в год | 1690.26 | 0.05
5.2. | выявление деформации и повреждений несущих кровельных конструкций, антисептической и противопожарной защиты деревянных конструкций, креплений элементов несущих конструкций крыши, водоотводящих устройств и оборудования, слуховых окон, выходов на крыши, ходовых досок и переходных мостиков на чердаках, осадочных и температурных швов, водоприемных воронок внутреннего водостока | 2 раза в год | 1352.208 | 0.04
5.3. | проверка состояния защитных бетонных плит и ограждений, фильтрующей способности дренирующего слоя, мест опирания железобетонных коробов и других элементов на эксплуатируемых крышах; | 2 раз в год | 1014.156 | 0.03
5.4. | проверка и при необходимости очистка кровли и водоотводящих устройств от мусора, грязи и наледи, препятствующих стоку дождевых и талых вод; | 2 раз в год | 676.104 | 0.02
5.5. | проверка и при необходимости очистка кровли от скопления снега и наледи; | по мере необходимости | 5746.884 | 0.17
5.6. | при выявлении нарушений, приводящих к протечкам, - незамедлительное их устранение, постановка заплат на покрытии из мягкой кровли | по мере выявления нарушений | 10479.612 | 0.31
6. | Работы, выполняемые в целях надлежащего содержания ЛЕСТНИЦ многоквартирных домов: |  | 1014.156 | 0.03
6.1. | выявление деформации и повреждений в несущих конструкциях, надежности крепления ограждений, выбоин и сколов в ступенях | 1 раз в год | 338.052 | 0.01
6.2. | выявление наличия и параметров трещин в сопряжениях маршевых плит с несущими конструкциями, оголения и коррозии арматуры, нарушения связей в отдельных проступях в домах с железобетонными лестницами; | 1 раз в год | 338.052 | 0.01
6.3. | при выявлении повреждений и нарушений - разработка плана восстановительных работ | по мере выявления нарушений | 338.052 | 0.01
7. | Работы, выполняемые в целях надлежащего содержания ФАСАДОВ многоквартирных домов: |  | 3718.572 | 0.11
7.1. | выявление нарушений отделки фасадов и их отдельных элементов, ослабления связи отделочных слоев со стенами | 1 раз в год | 676.104 | 0.02
7.2. | контроль состояния и восстановление или замена отдельных элементов крылец и зонтов над входами в здание, в подвалы; | по мере выявления нарушений, отклонений | 676.104 | 0.02
7.3. | контроль состояния и восстановление плотности притворов входных дверей, самозакрывающихся устройств (доводчики, пружины), | 1 раз в год | 676.104 | 0.02
7.4. | при выявлении повреждений и нарушений - разработка плана восстановительных работ (при необходимости), проведение восстановительных работ. | по мере выявления нарушений | 1690.26 | 0.05
8. | Работы, выполняемые в целях надлежащего содержания перегородок в многоквартирных домах |  | 1014.156 | 0.03
8.1. | выявление зыбкости, выпучивания, наличия трещин в теле перегородок и в местах сопряжения между собой и с капитальными стенами, перекрытиями, отопительными панелями, дверными коробками, в местах установки санитарно-технических приборов и прохождения различных трубопроводов | 1 раз в год | 338.052 | 0.01
8.2. | проверка звукоизоляции и огнезащиты | 1 раз в год | 338.052 | 0.01
8.3. | при выявлении повреждений и нарушений - разработка плана восстановительных работ (при необходимости), проведение восстановительных работ | по мере выявления нарушений | 338.052 | 0.01
9. | Работы, выполняемые в целях надлежащего содержания внутренней отделки многоквартирных домов, - проверка состояния внутренней отделки. При наличии угрозы обрушения отделочных слоев или нарушения защитных свойств отделки по отношению к несущим конструкциям и инженерному оборудованию - устранение выявленных нарушений |  | 183900.288 | 5.44
9.1. | Работы, выполняемые в целях надлежащего содержания внутренней отделки многоквартирных домов, проверка состояния внутренней отделки | 1 раз в год | 155165.868 | 4.59
9.2. | Установка групповых почтовых ящиков на 6 отделений | 11 ящиков 1 раз в год | 28734.42 | 0.85
10. | Работы, выполняемые в целях надлежащего содержания ОКОНных и ДВЕРных заполнений помещений, относящихся к общему имуществу в многоквартирном доме: |  | 12169.872 | 0.36
10.1. | Проверка целостности оконных и дверных заполнений, плотности притворов, механической прочности и работоспособности фурнитуры элементов оконных и дверных заполнений в помещениях, относящихся к общему имуществу в многоквартирном доме (выполнение работ) | 1 раз в год | 5746.884 | 0.17
10.2. | При выявлении нарушений в отопительный период - незамедлительный ремонт. В остальных случаях - разработка плана восстановительных работ (при необходимости), проведение восстановительных работ. | по мере выявления | 6422.988 | 0.19
II. Работы, необходимые для надлежащего содержания оборудования и систем инженерно-технического обеспечения, входящих в состав общего имущества в многоквартирном доме
11. | Работы, выполняемые в целях надлежащего содержания систем вентиляции и дымоудаления многоквартирных домов: |  | 7775.196 | 0.23
11.1. | техническое обслуживание и сезонное управление оборудованием систем вентиляции и дымоудаления, определение работоспособности оборудования и элементов систем; | 1 раз в год | 7099.092 | 0.21
11.2. | устранение неплотностей в вентиляционных каналах и шахтах, устранение засоров в каналах, устранение неисправностей шиберов и дроссель-клапанов в вытяжных шахтах, зонтов над шахтами и дефлекторов, замена дефективных вытяжных решеток и их креплений; | по мере выявления нарушений | 338.052 | 0.01
11.3. | при выявлении повреждений и нарушений - разработка плана восстановительных работ | по мере выявления нарушений | 338.052 | 0.01
12. | Работы, выполняемые в целях надлежащего содержания индивидуальных тепловых пунктов,техническое обслуживание внутридомового газового оборудования в многоквартирных домах: |  | 77075.856 | 2.28
12.1. | постоянный контроль параметров теплоносителя и воды (давления, температуры, расхода) и незамедлительное принятие мер к восстановлению требуемых параметров отопления и водоснабжения и герметичности оборудования | Постоянно | 10817.664 | 0.32
12.2. | гидравлические и тепловые испытания оборудования индивидуальных тепловых пунктов и водоподкачек | 1 раз в год | 6084.936 | 0.18
12.3. | работы по очистке теплообменного оборудования для удаления накипно-коррозионных отложений | 1 раз в год | 14536.236 | 0.43
12.4. | Проведение пробных пусконаладочных работ (пробные топки) | 1 раз в год | 7437.144 | 0.22
12.5. | Удаление воздуха из системы отопления. | 1 раз в год | 7099.092 | 0.21
12.6. | Ремонт, замена, проверка общедомовых приборов учета ресурсов | 1 раз в 4 года | 12507.924 | 0.37
12.7. | Техническое обслуживание внутридомового газового оборудования | по мере необходимости | 7775.196 | 0.23
12.8. | проверка работоспособности и обслуживание устройства водоподготовки для системы горячего водоснабжения. При выявлении повреждений и нарушений - разработка плана восстановительных работ (при необходимости), проведение восстановительных работ | по мере выявления нарушений, отклонений | 10817.664 | 0.32
13. | Общие работы, выполняемые для надлежащего содержания систем ВОДОСНАБЖЕНИЯ (холодного и горячего), отопления и водоотведения в многоквартирных домах: |  | 104796.12 | 3.1
13.1. | Проверка исправности, работоспособности, регулировка и техническое обслуживание насосов, запорной арматуры, контрольно-измерительных приборов, автоматических регуляторов и устройств, расширительных баков и элементов, скрытых от постоянного наблюдения (разводящих трубопроводов и оборудования на чердаках, в подвалах и каналах). | 1 раз в год | 21973.38 | 0.65
13.2. | Постоянный контроль параметров теплоносителя и воды (давления, температуры, расхода) и незамедлительное принятие мер к восстановлению требуемых параметров отопления и водоснабжения и герметичности систем. Утепление элементов систем | Постоянно | 23325.588 | 0.69
13.3. | Контроль состояния и замена неисправных контрольно-измерительных приборов (манометров, термометров и т.п.). | По мере выявления нарушений | 8789.352 | 0.26
13.4. | Восстановление работоспособности (ремонт, замена) оборудования и отопительных приборов, водоразборных приборов (смесителей, кранов и т.п.), относящихся к общему имуществу в многоквартирном доме. | по мере выявления нарушений, отклонений | 3380.52 | 0.1
13.5. | Контроль состояния и незамедлительное восстановление герметичности участков трубопроводов и соединительных элементов в случае их разгерметизации. | По мере выявления нарушений | 36509.616 | 1.08
13.6. | Контроль состояния и восстановление исправности элементов внутренней канализации. | по мере выявления нарушений, отклонений | 10817.664 | 0.32
14. | Работы, выполняемые в целях надлежащего содержания систем ТЕПЛОСНАБЖЕНИЯ (отопление, горячее водоснабжение) в многоквартирных домах: |  | 81132.48 | 2.4
14.1. | проверка исправности и работоспособности оборудования, выполнение наладочных и ремонтных работ системы теплоснабжения в многоквартирных домах | 1 раз в год | 18254.808 | 0.54
14.2. | Осмотр системы теплоснабжения после окончания отопительного сезона, формирование и выполнение плана работ по подготовке МКД к новому отопительному сезону | В соответствии с Приказом Миэнерго России от 12.03.2013 №103 | 11831.82 | 0.35
14.3. | Испытания на прочность и плотность (гидравлические испытания) узлов ввода и систем отопления, промывка и регулировка систем отопления. | 1 раз в год | 8789.352 | 0.26
14.4. | Утепление труб, приборов, расширительных баков, востановление разрушенной тепловой изоляции, утепление элементов ИТП | 1 раз в год | 13522.08 | 0.4
14.5. | Учет нарушений в работе системы теплоснабжения, несчастных случаев связанных с содержанием и эксплуатацией системы теплоснабжения, и принятие мер по устранению причин их возникновения | По мере выявления нарушений | 9127.404 | 0.27
14.6. | Ремонт (замена) отдельных участков трубопроводов, стояков, лежаков, секций отопительных приборов, запорной и регулировочной арматуры | По мере выявления нарушений | 19607.016 | 0.58
15. | Работы, выполняемые в целях надлежащего содержания ЭЛЕКТРОоборудования, радио- и телекоммуникационного оборудования в многоквартирном доме: |  | 18930.912 | 0.56
15.1. | Проверка заземления оболочки электрокабеля, оборудования (насосы, щитовые вентиляторы и др.), замеры сопротивления изоляции проводов, трубопроводов и восстановление цепей заземления по результатам проверки. | 1 раз в год | 676.104 | 0.02
15.2. | Проверка и обеспечение работоспособности устройств защитного отключения. | 1 раз в год | 3718.572 | 0.11
15.3. | Техническое обслуживание и ремонт силовых и осветительных установок, элементов молниезащиты и внутридомовых электросетей, очистка клемм и соединений в групповых щитках и распределительных шкафах, наладка электрооборудования. | 1 раз в месяц | 7437.144 | 0.22
15.4. | Контроль состояния и изамена вышедшей из строя общедомовой проводки | По мере выявления нарушений | 2704.416 | 0.08
15.5. | Техническое обслуживание и ремонт (замена) осветительных приборов | Ежедневно | 4394.676 | 0.13
16. | Работы по содержанию ПОМЕЩЕНИЙ, входящих в состав общего имущества в многоквартирном доме: |  | 49355.592 | 1.46
16.1. | Сухая и влажная уборка тамбуров, холлов, коридоров, галерей,лестничных площадок и маршей, пандусов. | В соответствии с Приказом Госстроя России от 22.08.2000 года № 191 | 34481.304 | 1.02
16.2. | Влажная протирка подоконников, оконных решеток, перил лестниц, шкафов для электросчетчиков слаботочных устройств, почтовых ящиков, дверных коробок, полотен дверей, доводчиков, дверных ручек | В соответствии с Приказом Госстроя России от 22.08.2000 года № 191 | 8789.352 | 0.26
16.3. | Мытье окон. | В соответствии с Приказом Госстроя России от 22.08.2000 года № 191 | 2028.312 | 0.06
16.4. | Проведение дератизации и дезинсекции помещений, входящих в состав общего имущества в многоквартирном доме. | В соответствии с Приказом Госстроя России от 22.08.2000 года № 191 | 4056.624 | 0.12
III. Работы и услуги по содержанию иного общего имущества в многоквартирном доме
17. | Работы по содержанию земельного участка, на котором расположен многоквартирный дом, с элементами озеленения и благоустройства, придомовой территории и МАФ, иными объектами, предназначенными для обслуживания и эксплуатации дома (далее - придомовая территория) в холодный период года(Прилегающая к дому территория , 5 метров от границы земельного участка). |  | 30762.732 | 0.91
17.1. | сдвигание свежевыпавшего снега и очистка придомовой территории от снега и льда при наличии колейности свыше 5 см. | В соответствии с Приказом Госстроя России от 22.08.2000 года № 191 | 9465.456 | 0.28
17.2. | Очистка придомовой территории от наледи и льда | В соответствии с Приказом Госстроя России от 22.08.2000 года № 191 | 13522.08 | 0.4
17.3. | Очистка от мусора урн, установленных возле подъездов | В соответствии с Приказом Госстроя России от 22.08.2000 года № 191 | 4732.728 | 0.14
17.4. | Уборка крыльца и площадки перед входом в подъезд | 24 раза | 3042.468 | 0.09
18. | Работы по содержанию земельного участка, на котором расположен многоквартирный дом, с элементами озеленения и благоустройства, иными объектами, предназначенными для обслуживания и эксплуатации дома (далее - придомовая территория) в теплый период года.(Прилегающая к дому территория , 5 метров от границы земельного участка). |  | 35833.512 | 1.06
18.1. | Подметание и уборка придомовой территории | 48 раз в год | 4394.676 | 0.13
18.2. | Очистка от мусора урн, установленных возле подъездов | В соответствии с Приказом Госстроя России от 22.08.2000 года № 191 | 5408.832 | 0.16
18.3. | Уборка и выкашивание газонов | 1 раз в месяц | 25691.952 | 0.76
18.4. | Уборка крыльца и площадки перед входом в подъезд | 24 раза в год | 338.052 | 0.01
19. | Работы по обеспечению требований ПОЖАРНОЙ безопасности - осмотры и обеспечение работоспособного состояния пожарных лестниц, лазов, проходов, выходов, систем аварийного освещения, пожаротушения, сигнализации, противопожарного водоснабжения, средств противопожарной защиты, противодымной защиты. |  | 338.052 | 0.01
19.1. | Работы по обеспечению требований ПОЖАРНОЙ безопасности - осмотры и обеспечение работоспособного состояния пожарных лестниц, лазов, проходов, выходов, систем аварийного освещения, пожаротушения, сигнализации, противопожарного водоснабжения, средств противопожарной защиты, противодымной защиты. | По мере выявления нарушений, отклонений | 338.052 | 0.01
20. | Обеспечение устранения АВАРИЙ в соответствии с установленными предельными сроками на внутридомовых инженерных системах в многоквартирном доме, выполнения заявок населения. |  | 7437.144 | 0.22
20.1. | Обеспечение устранения АВАРИЙ в соответствии с установленными предельными сроками на внутридомовых инженерных системах в многоквартирном доме, выполнения заявок населения. | Каждый раз при поступлении заявок населения | 7437.144 | 0.22
| ИТОГО |  | 646693.476 | 19.13

## Московская,20
ПЕРЕЧЕНЬ
работ и услуг по содержанию общего
имущества собственников помещений в многоквартирном доме по адресу:
г. Чаплыгин, ул. Московская, д.20
№ | Наименование работ и услуг | Периодичность выполнения работ и оказания услуг | Годовая плата (рублей) | Стоимость на 1 кв. метр общей площади (рублей в месяц)
I. Работы, необходимые для надлежащего содержания несущих конструкций (фундаментов, стен, колонн и столбов, перекрытий и покрытий, балок, ригелей, лестниц, несущих элементов крыш) и ненесущих конструкций (перегородок, внутренней отделки, полов) многоквартирном доме
1. | Работы, выполняемые в отношении всех видов ФУНДАМЕНТОВ: |  | 8765.232 | 0.19
1.1. | Проверка соответствия параметров вертикальной планировки территории вокруг здания проектным параметрам. Устранение выявленных нарушений | 1 раз в год | 922.656 | 0.02
1.2. | Проверка технического состояния видимых частей конструкций с выявлением признаков неравномерных осадок фундаментов всех типов | 1 раз в год | 922.656 | 0.02
1.3. | Проверка технического состояния видимых частей конструкций с выявлением коррозии арматуры, расслаивания, трещин, выпучивания, отклонения от вертикали в домах с бетонными, железобетонными и каменными фундаментами | 2 раз в год | 922.656 | 0.02
1.4. | Проверка состояния отмостки здания, восстановление, ремонт отмостки | 1 в год | 4613.28 | 0.1
1.5. | Проверка состояния гидроизоляции фундаментов и систем водоотвода фундамента. При выявлении нарушений - восстановление их работоспособности | по мере выявления нарушений | 1383.984 | 0.03
2. | Работы, выполняемые в зданиях с ПОДВАЛАМИ: |  | 2767.968 | 0.06
2.1. | Проверка температурно-влажностного режима подвальных помещений и при выявлении нарушений устранение причин его нарушения | 1 раз в год | 922.656 | 0.02
2.2. | Проверка состояния помещений подвалов, входов в подвалы и приямков, принятие мер, исключающих подтопление, захламление, загрязнение и загромождение таких помещений, а также мер, обеспечивающих их вентиляцию в соответствии с проектными требованиями | 1 раз в год | 922.656 | 0.02
2.3. | Контроль за состоянием дверей подвалов и технических подполий, запорных устройств на них. Устранение выявленных неисправностей. | 1 раз в год | 922.656 | 0.02
3. | Работы, выполняемые для надлежащего содержания СТЕН многоквартирных домов: |  | 1383.984 | 0.03
3.1. | Выявление отклонений от проектных условий эксплуатации, несанкционированного изменения конструктивного решения, признаков потери несущей способности, наличия деформаций, нарушения теплозащитных свойств, гидроизоляции между цокольной частью здания и стенами, неисправности водоотводящих устройств; | 1 раз в год | 461.328 | 0.01
3.2. | Выявление следов коррозии, деформаций и трещин в местах расположения арматуры и закладных деталей, наличия трещин в местах примыкания внутренних поперечных стен к наружным стенам | 1 раз в год | 461.328 | 0.01
3.3. | В случае выявления повреждений и нарушений - составление плана мероприятий по инструментальному обследованию стен, восстановлению проектных условий их эксплуатации и его выполнение | по мере выявления нарушений | 461.328 | 0.01
4. | Работы, выполняемые в целях надлежащего содержания перекрытий и покрытий в многоквартирных домах: |  | 1383.984 | 0.03
4.1. | Выявление нарушений условий эксплуатации, несанкционированных изменений конструктивного решения, выявления прогибов, трещин и колебаний | 1 раз в год | 461.328 | 0.01
4.2. | Выявление наличия, характера и величины трещин в теле перекрытия и в местах примыканий к стенам, отслоения защитного слоя бетона и оголения арматуры, коррозии арматуры в домах с перекрытиями и покрытиями из монолитного железобетона и сборных железобетонных плит | 1 раз в год | 461.328 | 0.01
4.3. | При выявлении повреждений и нарушений - разработка плана восстановительных работ (при необходимости), проведение восстановительных работ. | по мере выявления нарушений | 461.328 | 0.01
5. | Работы, выполняемые в целях надлежащего содержания КРЫШ многоквартирных домов: |  | 28602.336 | 0.62
5.1. | проверка кровли на отсутствие протечек; | 2 раза в год | 2306.64 | 0.05
5.2. | выявление деформации и повреждений несущих кровельных конструкций, антисептической и противопожарной защиты деревянных конструкций, креплений элементов несущих конструкций крыши, водоотводящих устройств и оборудования, слуховых окон, выходов на крыши, ходовых досок и переходных мостиков на чердаках, осадочных и температурных швов, водоприемных воронок внутреннего водостока | 2 раза в год | 1845.312 | 0.04
5.3. | проверка состояния защитных бетонных плит и ограждений, фильтрующей способности дренирующего слоя, мест опирания железобетонных коробов и других элементов на эксплуатируемых крышах; | 2 раз в год | 1383.984 | 0.03
5.4. | проверка и при необходимости очистка кровли и водоотводящих устройств от мусора, грязи и наледи, препятствующих стоку дождевых и талых вод; | 2 раз в год | 922.656 | 0.02
5.5. | проверка и при необходимости очистка кровли от скопления снега и наледи; | по мере необходимости | 7842.576 | 0.17
5.6. | при выявлении нарушений, приводящих к протечкам, - незамедлительное их устранение, постановка заплат на покрытии из мягкой кровли | по мере выявления нарушений | 14301.168 | 0.31
6. | Работы, выполняемые в целях надлежащего содержания ЛЕСТНИЦ многоквартирных домов: |  | 1383.984 | 0.03
6.1. | выявление деформации и повреждений в несущих конструкциях, надежности крепления ограждений, выбоин и сколов в ступенях | 1 раз в год | 461.328 | 0.01
6.2. | выявление наличия и параметров трещин в сопряжениях маршевых плит с несущими конструкциями, оголения и коррозии арматуры, нарушения связей в отдельных проступях в домах с железобетонными лестницами; | 1 раз в год | 461.328 | 0.01
6.3. | при выявлении повреждений и нарушений - разработка плана восстановительных работ | по мере выявления нарушений | 461.328 | 0.01
7. | Работы, выполняемые в целях надлежащего содержания ФАСАДОВ многоквартирных домов: |  | 5074.608 | 0.11
7.1. | выявление нарушений отделки фасадов и их отдельных элементов, ослабления связи отделочных слоев со стенами | 1 раз в год | 922.656 | 0.02
7.2. | контроль состояния и восстановление или замена отдельных элементов крылец и зонтов над входами в здание, в подвалы; | по мере выявления нарушений, отклонений | 922.656 | 0.02
7.3. | контроль состояния и восстановление плотности притворов входных дверей, самозакрывающихся устройств (доводчики, пружины), | 1 раз в год | 922.656 | 0.02
7.4. | при выявлении повреждений и нарушений - разработка плана восстановительных работ (при необходимости), проведение восстановительных работ. | по мере выявления нарушений | 2306.64 | 0.05
8. | Работы, выполняемые в целях надлежащего содержания перегородок в многоквартирных домах |  | 1383.984 | 0.03
8.1. | выявление зыбкости, выпучивания, наличия трещин в теле перегородок и в местах сопряжения между собой и с капитальными стенами, перекрытиями, отопительными панелями, дверными коробками, в местах установки санитарно-технических приборов и прохождения различных трубопроводов | 1 раз в год | 461.328 | 0.01
8.2. | проверка звукоизоляции и огнезащиты | 1 раз в год | 461.328 | 0.01
8.3. | при выявлении повреждений и нарушений - разработка плана восстановительных работ (при необходимости), проведение восстановительных работ | по мере выявления нарушений | 461.328 | 0.01
9. | Работы, выполняемые в целях надлежащего содержания внутренней отделки многоквартирных домов, - проверка состояния внутренней отделки. При наличии угрозы обрушения отделочных слоев или нарушения защитных свойств отделки по отношению к несущим конструкциям и инженерному оборудованию - устранение выявленных нарушений |  | 236661.264 | 5.13
9.1. | Работы, выполняемые в целях надлежащего содержания внутренней отделки многоквартирных домов, проверка состояния внутренней отделки | 1 раз в год | 197448.384 | 4.28
9.2. | Установка групповых почтовых ящиков на 6 отделений | 11 ящиков 1 раз в год | 39212.88 | 0.85
10. | Работы, выполняемые в целях надлежащего содержания ОКОНных и ДВЕРных заполнений помещений, относящихся к общему имуществу в многоквартирном доме: |  | 31831.632 | 0.69
10.1. | Проверка целостности оконных и дверных заполнений, плотности притворов, механической прочности и работоспособности фурнитуры элементов оконных и дверных заполнений в помещениях, относящихся к общему имуществу в многоквартирном доме (выполнение работ) | 1 раз в год | 23066.4 | 0.5
10.2. | При выявлении нарушений в отопительный период - незамедлительный ремонт. В остальных случаях - разработка плана восстановительных работ (при необходимости), проведение восстановительных работ. | по мере выявления | 8765.232 | 0.19
II. Работы, необходимые для надлежащего содержания оборудования и систем инженерно-технического обеспечения, входящих в состав общего имущества в многоквартирном доме
11. | Работы, выполняемые в целях надлежащего содержания систем вентиляции и дымоудаления многоквартирных домов: |  | 10149.216 | 0.22
11.1. | техническое обслуживание и сезонное управление оборудованием систем вентиляции и дымоудаления, определение работоспособности оборудования и элементов систем; | 1 раз в год | 9687.888 | 0.21
11.2. | при выявлении повреждений и нарушений - разработка плана восстановительных работ | по мере выявления нарушений | 461.328 | 0.01
12. | Работы, выполняемые в целях надлежащего содержания индивидуальных тепловых пунктов,техническое обслуживание внутридомового газового оборудования в многоквартирных домах: |  | 105182.784 | 2.28
12.1. | постоянный контроль параметров теплоносителя и воды (давления, температуры, расхода) и незамедлительное принятие мер к восстановлению требуемых параметров отопления и водоснабжения и герметичности оборудования | Постоянно | 14762.496 | 0.32
12.2. | гидравлические и тепловые испытания оборудования индивидуальных тепловых пунктов и водоподкачек | 1 раз в год | 8303.904 | 0.18
12.3. | работы по очистке теплообменного оборудования для удаления накипно-коррозионных отложений | 1 раз в год | 19837.104 | 0.43
12.4. | Проведение пробных пусконаладочных работ (пробные топки) | 1 раз в год | 10149.216 | 0.22
12.5. | Удаление воздуха из системы отопления. | 1 раз в год | 9687.888 | 0.21
12.6. | Ремонт, замена, проверка общедомовых приборов учета ресурсов | 1 раз в 4 года | 17069.136 | 0.37
12.7. | Техническое обслуживание внутридомового газового оборудования | по мере необходимости | 10610.544 | 0.23
12.8. | проверка работоспособности и обслуживание устройства водоподготовки для системы горячего водоснабжения. При выявлении повреждений и нарушений - разработка плана восстановительных работ (при необходимости), проведение восстановительных работ | по мере выявления нарушений, отклонений | 14762.496 | 0.32
13. | Общие работы, выполняемые для надлежащего содержания систем ВОДОСНАБЖЕНИЯ (холодного и горячего), отопления и водоотведения в многоквартирных домах: |  | 143011.68 | 3.1
13.1. | Проверка исправности, работоспособности, регулировка и техническое обслуживание насосов, запорной арматуры, контрольно-измерительных приборов, автоматических регуляторов и устройств, расширительных баков и элементов, скрытых от постоянного наблюдения (разводящих трубопроводов и оборудования на чердаках, в подвалах и каналах). | 1 раз в год | 29986.32 | 0.65
13.2. | Постоянный контроль параметров теплоносителя и воды (давления, температуры, расхода) и незамедлительное принятие мер к восстановлению требуемых параметров отопления и водоснабжения и герметичности систем. Утепление элементов систем | Постоянно | 31831.632 | 0.69
13.3. | Контроль состояния и замена неисправных контрольно-измерительных приборов (манометров, термометров и т.п.). | По мере выявления нарушений | 11994.528 | 0.26
13.4. | Восстановление работоспособности (ремонт, замена) оборудования и отопительных приборов, водоразборных приборов (смесителей, кранов и т.п.), относящихся к общему имуществу в многоквартирном доме. | по мере выявления нарушений, отклонений | 4613.28 | 0.1
13.5. | Контроль состояния и незамедлительное восстановление герметичности участков трубопроводов и соединительных элементов в случае их разгерметизации. | По мере выявления нарушений | 49823.424 | 1.08
13.6. | Контроль состояния и восстановление исправности элементов внутренней канализации. | по мере выявления нарушений, отклонений | 14762.496 | 0.32
14. | Работы, выполняемые в целях надлежащего содержания систем ТЕПЛОСНАБЖЕНИЯ (отопление, горячее водоснабжение) в многоквартирных домах: |  | 110718.72 | 2.4
14.1. | проверка исправности и работоспособности оборудования, выполнение наладочных и ремонтных работ системы теплоснабжения в многоквартирных домах | 1 раз в год | 24911.712 | 0.54
14.2. | Осмотр системы теплоснабжения после окончания отопительного сезона, формирование и выполнение плана работ по подготовке МКД к новому отопительному сезону | В соответствии с Приказом Миэнерго России от 12.03.2013 №103 | 16146.48 | 0.35
14.3. | Испытания на прочность и плотность (гидравлические испытания) узлов ввода и систем отопления, промывка и регулировка систем отопления. | 1 раз в год | 11994.528 | 0.26
14.4. | Утепление труб, приборов, расширительных баков, востановление разрушенной тепловой изоляции, утепление элементов ИТП | 1 раз в год | 18453.12 | 0.4
14.5. | Учет нарушений в работе системы теплоснабжения, несчастных случаев связанных с содержанием и эксплуатацией системы теплоснабжения, и принятие мер по устранению причин их возникновения | По мере выявления нарушений | 12455.856 | 0.27
14.6. | Ремонт (замена) отдельных участков трубопроводов, стояков, лежаков, секций отопительных приборов, запорной и регулировочной арматуры | По мере выявления нарушений | 26757.024 | 0.58
15. | Работы, выполняемые в целях надлежащего содержания ЭЛЕКТРОоборудования, радио- и телекоммуникационного оборудования в многоквартирном доме: |  | 25834.368 | 0.56
15.1. | Проверка заземления оболочки электрокабеля, оборудования (насосы, щитовые вентиляторы и др.), замеры сопротивления изоляции проводов, трубопроводов и восстановление цепей заземления по результатам проверки. | 1 раз в год | 922.656 | 0.02
15.2. | Проверка и обеспечение работоспособности устройств защитного отключения. | 1 раз в год | 5074.608 | 0.11
15.3. | Техническое обслуживание и ремонт силовых и осветительных установок, элементов молниезащиты и внутридомовых электросетей, очистка клемм и соединений в групповых щитках и распределительных шкафах, наладка электрооборудования. | 1 раз в месяц | 10149.216 | 0.22
15.4. | Контроль состояния и изамена вышедшей из строя общедомовой проводки | По мере выявления нарушений | 3690.624 | 0.08
15.5. | Техническое обслуживание и ремонт (замена) осветительных приборов | Ежедневно | 5997.264 | 0.13
16. | Работы по содержанию ПОМЕЩЕНИЙ, входящих в состав общего имущества в многоквартирном доме: |  | 67353.888 | 1.46
16.1. | Сухая и влажная уборка тамбуров, холлов, коридоров, галерей, лестничных площадок и маршей, пандусов. | В соответствии с Приказом Госстроя России от 22.08.2000 года № 191 | 47055.456 | 1.02
16.2. | Влажная протирка подоконников, оконных решеток, перил лестниц, шкафов для электросчетчиков слаботочных устройств, почтовых ящиков, дверных коробок, полотен дверей, доводчиков, дверных ручек | В соответствии с Приказом Госстроя России от 22.08.2000 года № 191 | 11994.528 | 0.26
16.3. | Мытье окон. | В соответствии с Приказом Госстроя России от 22.08.2000 года № 191 | 2767.968 | 0.06
16.4. | Проведение дератизации и дезинсекции помещений, входящих в состав общего имущества в многоквартирном доме. | В соответствии с Приказом Госстроя России от 22.08.2000 года № 191 | 5535.936 | 0.12
III. Работы и услуги по содержанию иного общего имущества в многоквартирном доме
17. | Работы по содержанию земельного участка, на котором расположен многоквартирный дом, с элементами озеленения и благоустройства, придомовой территории и МАФ, иными объектами, предназначенными для обслуживания и эксплуатации дома (далее - придомовая территория) в холодный период года.(Прилегающая к дому территория , 5 метров от границы земельного участка). |  | 41980.848 | 0.91
17.1. | сдвигание свежевыпавшего снега и очистка придомовой территории от снега и льда при наличии колейности свыше 5 см. | В соответствии с Приказом Госстроя России от 22.08.2000 года № 191 | 12917.184 | 0.28
17.2. | Очистка придомовой территории от наледи и льда | В соответствии с Приказом Госстроя России от 22.08.2000 года № 191 | 18453.12 | 0.4
17.3. | Очистка от мусора урн, установленных возле подъездов | В соответствии с Приказом Госстроя России от 22.08.2000 года № 191 | 6458.592 | 0.14
17.4. | Уборка крыльца и площадки перед входом в подъезд | 24 раза | 4151.952 | 0.09
18. | Работы по содержанию земельного участка, на котором расположен многоквартирный дом, с элементами озеленения и благоустройства, иными объектами, предназначенными для обслуживания и эксплуатации дома (далее - придомовая территория) в теплый период года.(Прилегающая к дому территория , 5 метров от границы земельного участка). |  | 48900.768 | 1.06
18.1. | Подметание и уборка придомовой территории | 48 раз в год | 5997.264 | 0.13
18.2. | Очистка от мусора урн, установленных возле подъездов | В соответствии с Приказом Госстроя России от 22.08.2000 года № 191 | 7381.248 | 0.16
18.3. | Уборка и выкашивание газонов | 1 раз в месяц | 35060.928 | 0.76
18.4. | Уборка крыльца и площадки перед входом в подъезд | 24 раза в год | 461.328 | 0.01
19. | Работы по обеспечению требований ПОЖАРНОЙ безопасности - осмотры и обеспечение работоспособного состояния пожарных лестниц, лазов, проходов, выходов, систем аварийного освещения, пожаротушения, сигнализации, противопожарного водоснабжения, средств противопожарной защиты, противодымной защиты. |  | 461.328 | 0.01
19.1. | Работы по обеспечению требований ПОЖАРНОЙ безопасности - осмотры и обеспечение работоспособного состояния пожарных лестниц, лазов, проходов, выходов, систем аварийного освещения, пожаротушения, сигнализации, противопожарного водоснабжения, средств противопожарной защиты, противодымной защиты. | По мере выявления нарушений, отклонений | 461.328 | 0.01
20. | Обеспечение устранения АВАРИЙ в соответствии с установленными предельными сроками на внутридомовых инженерных системах в многоквартирном доме, выполнения заявок населения. |  | 11071.872 | 0.24
20.1. | Обеспечение устранения АВАРИЙ в соответствии с установленными предельными сроками на внутридомовых инженерных системах в многоквартирном доме, выполнения заявок населения. | Каждый раз при поступлении заявок населения | 11071.872 | 0.24
| ИТОГО |  | 883904.448 | 19.16

## Московская,22
ПЕРЕЧЕНЬ
работ и услуг по содержанию общего
имущества собственников помещений в многоквартирном доме по адресу:
г. Чаплыгин, ул. Московская, д.22
№ | Наименование работ и услуг | Периодичность выполнения работ и оказания услуг | Годовая плата (рублей) | Стоимость на 1 кв. метр общей площади (рублей в месяц)
I. Работы, необходимые для надлежащего содержания несущих конструкций (фундаментов, стен, колонн и столбов, перекрытий и покрытий, балок, ригелей, лестниц, несущих элементов крыш) и ненесущих конструкций (перегородок, внутренней отделки, полов) многоквартирном доме
1. | Работы, выполняемые в отношении всех видов ФУНДАМЕНТОВ: |  | 6573.012 | 0.19
1.1. | Проверка соответствия параметров вертикальной планировки территории вокруг здания проектным параметрам. Устранение выявленных нарушений | 1 раз в год | 691.896 | 0.02
1.2. | Проверка технического состояния видимых частей конструкций с выявлением признаков неравномерных осадок фундаментов всех типов | 1 раз в год | 691.896 | 0.02
1.3. | Проверка технического состояния видимых частей конструкций с выявлением коррозии арматуры, расслаивания, трещин, выпучивания, отклонения от вертикали в домах с бетонными, железобетонными и каменными фундаментами | 2 раз в год | 691.896 | 0.02
1.4. | Проверка состояния отмостки здания, восстановление, ремонт отмостки | 1 в год | 3459.48 | 0.1
1.5. | Проверка состояния гидроизоляции фундаментов и систем водоотвода фундамента. При выявлении нарушений - восстановление их работоспособности | по мере выявления нарушений | 1037.844 | 0.03
2. | Работы, выполняемые в зданиях с ПОДВАЛАМИ: |  | 2075.688 | 0.06
2.1. | Проверка температурно-влажностного режима подвальных помещений и при выявлении нарушений устранение причин его нарушения | 1 раз в год | 691.896 | 0.02
2.2. | Проверка состояния помещений подвалов, входов в подвалы и приямков, принятие мер, исключающих подтопление, захламление, загрязнение и загромождение таких помещений, а также мер, обеспечивающих их вентиляцию в соответствии с проектными требованиями | 1 раз в год | 691.896 | 0.02
2.3. | Контроль за состоянием дверей подвалов и технических подполий, запорных устройств на них. Устранение выявленных неисправностей. | 1 раз в год | 691.896 | 0.02
3. | Работы, выполняемые для надлежащего содержания СТЕН многоквартирных домов: |  | 1037.844 | 0.03
3.1. | Выявление отклонений от проектных условий эксплуатации, несанкционированного изменения конструктивного решения, признаков потери несущей способности, наличия деформаций, нарушения теплозащитных свойств, гидроизоляции между цокольной частью здания и стенами, неисправности водоотводящих устройств; | 1 раз в год | 345.948 | 0.01
3.2. | Выявление следов коррозии, деформаций и трещин в местах расположения арматуры и закладных деталей, наличия трещин в местах примыкания внутренних поперечных стен к наружным стенам | 1 раз в год | 345.948 | 0.01
3.3. | В случае выявления повреждений и нарушений - составление плана мероприятий по инструментальному обследованию стен, восстановлению проектных условий их эксплуатации и его выполнение | по мере выявления нарушений | 345.948 | 0.01
4. | Работы, выполняемые в целях надлежащего содержания перекрытий и покрытий в многоквартирных домах: |  | 1037.844 | 0.03
4.1. | Выявление нарушений условий эксплуатации, несанкционированных изменений конструктивного решения, выявления прогибов, трещин и колебаний | 1 раз в год | 345.948 | 0.01
4.2. | Выявление наличия, характера и величины трещин в теле перекрытия и в местах примыканий к стенам, отслоения защитного слоя бетона и оголения арматуры, коррозии арматуры в домах с перекрытиями и покрытиями из монолитного железобетона и сборных железобетонных плит | 1 раз в год | 345.948 | 0.01
4.3. | При выявлении повреждений и нарушений - разработка плана восстановительных работ (при необходимости), проведение восстановительных работ. | по мере выявления нарушений | 345.948 | 0.01
5. | Работы, выполняемые в целях надлежащего содержания КРЫШ многоквартирных домов: |  | 22140.672 | 0.64
5.1. | проверка кровли на отсутствие протечек; | 2 раза в год | 1729.74 | 0.05
5.2. | выявление деформации и повреждений несущих кровельных конструкций, антисептической и противопожарной защиты деревянных конструкций, креплений элементов несущих конструкций крыши, водоотводящих устройств и оборудования, слуховых окон, выходов на крыши, ходовых досок и переходных мостиков на чердаках, осадочных и температурных швов, водоприемных воронок внутреннего водостока | 2 раза в год | 1383.792 | 0.04
5.3. | проверка состояния защитных бетонных плит и ограждений, фильтрующей способности дренирующего слоя, мест опирания железобетонных коробов и других элементов на эксплуатируемых крышах; | 2 раз в год | 1037.844 | 0.03
5.4. | проверка и при необходимости очистка кровли и водоотводящих устройств от мусора, грязи и наледи, препятствующих стоку дождевых и талых вод; | 2 раз в год | 691.896 | 0.02
5.5. | проверка и при необходимости очистка кровли от скопления снега и наледи; | по мере необходимости | 5881.116 | 0.17
5.6. | при выявлении нарушений, приводящих к протечкам, - незамедлительное их устранение, постановка заплат на покрытии из мягкой кровли | по мере выявления нарушений | 11416.284 | 0.33
6. | Работы, выполняемые в целях надлежащего содержания ЛЕСТНИЦ многоквартирных домов: |  | 1037.844 | 0.03
6.1. | выявление деформации и повреждений в несущих конструкциях, надежности крепления ограждений, выбоин и сколов в ступенях | 1 раз в год | 345.948 | 0.01
6.2. | выявление наличия и параметров трещин в сопряжениях маршевых плит с несущими конструкциями, оголения и коррозии арматуры, нарушения связей в отдельных проступях в домах с железобетонными лестницами; | 1 раз в год | 345.948 | 0.01
6.3. | при выявлении повреждений и нарушений - разработка плана восстановительных работ | по мере выявления нарушений | 345.948 | 0.01
7. | Работы, выполняемые в целях надлежащего содержания ФАСАДОВ многоквартирных домов: |  | 3805.428 | 0.11
7.1. | выявление нарушений отделки фасадов и их отдельных элементов, ослабления связи отделочных слоев со стенами | 1 раз в год | 691.896 | 0.02
7.2. | контроль состояния и восстановление или замена отдельных элементов крылец и зонтов над входами в здание, в подвалы; | по мере выявления нарушений, отклонений | 691.896 | 0.02
7.3. | контроль состояния и восстановление плотности притворов входных дверей, самозакрывающихся устройств (доводчики, пружины), | 1 раз в год | 691.896 | 0.02
7.4. | при выявлении повреждений и нарушений - разработка плана восстановительных работ (при необходимости), проведение восстановительных работ. | по мере выявления нарушений | 1729.74 | 0.05
8. | Работы, выполняемые в целях надлежащего содержания перегородок в многоквартирных домах |  | 1037.844 | 0.03
8.1. | выявление зыбкости, выпучивания, наличия трещин в теле перегородок и в местах сопряжения между собой и с капитальными стенами, перекрытиями, отопительными панелями, дверными коробками, в местах установки санитарно-технических приборов и прохождения различных трубопроводов | 1 раз в год | 345.948 | 0.01
8.2. | проверка звукоизоляции и огнезащиты | 1 раз в год | 345.948 | 0.01
8.3. | при выявлении повреждений и нарушений - разработка плана восстановительных работ (при необходимости), проведение восстановительных работ | по мере выявления нарушений | 345.948 | 0.01
9. | Работы, выполняемые в целях надлежащего содержания внутренней отделки многоквартирных домов, - проверка состояния внутренней отделки. При наличии угрозы обрушения отделочных слоев или нарушения защитных свойств отделки по отношению к несущим конструкциям и инженерному оборудованию - устранение выявленных нарушений |  | 177471.324 | 5.13
9.1. | Работы, выполняемые в целях надлежащего содержания внутренней отделки многоквартирных домов, проверка состояния внутренней отделки. | 1 раз в год | 148065.744 | 4.28
9.2. | Установка групповых почтовых ящиков на 6 отделений | 11 ящиков 1 раз в год | 29405.58 | 0.85
10. | Работы, выполняемые в целях надлежащего содержания ОКОНных и ДВЕРных заполнений помещений, относящихся к общему имуществу в многоквартирном доме: |  | 23870.412 | 0.69
10.1. | Проверка целостности оконных и дверных заполнений, плотности притворов, механической прочности и работоспособности фурнитуры элементов оконных и дверных заполнений в помещениях, относящихся к общему имуществу в многоквартирном доме (выполнение работ) | 1 раз в год | 17297.4 | 0.5
10.2. | При выявлении нарушений в отопительный период - незамедлительный ремонт. В остальных случаях - разработка плана восстановительных работ (при необходимости), проведение восстановительных работ. | по мере выявления | 6573.012 | 0.19
II. Работы, необходимые для надлежащего содержания оборудования и систем инженерно-технического обеспечения, входящих в состав общего имущества в многоквартирном доме
11. | Работы, выполняемые в целях надлежащего содержания систем вентиляции и дымоудаления многоквартирных домов: |  | 7610.856 | 0.22
11.1. | техническое обслуживание и сезонное управление оборудованием систем вентиляции и дымоудаления, определение работоспособности оборудования и элементов систем; | 1 раз в год | 7264.908 | 0.21
11.2. | при выявлении повреждений и нарушений - разработка плана восстановительных работ | по мере выявления нарушений | 345.948 | 0.01
12. | Работы, выполняемые в целях надлежащего содержания индивидуальных тепловых пунктов,техническое обслуживание внутридомового газового оборудования в многоквартирных домах: |  | 78876.144 | 2.28
12.1. | постоянный контроль параметров теплоносителя и воды (давления, температуры, расхода) и незамедлительное принятие мер к восстановлению требуемых параметров отопления и водоснабжения и герметичности оборудования | Постоянно | 11070.336 | 0.32
12.2. | гидравлические и тепловые испытания оборудования индивидуальных тепловых пунктов и водоподкачек | 1 раз в год | 6227.064 | 0.18
12.3. | работы по очистке теплообменного оборудования для удаления накипно-коррозионных отложений | 1 раз в год | 14875.764 | 0.43
12.4. | Проведение пробных пусконаладочных работ (пробные топки) | 1 раз в год | 7610.856 | 0.22
12.5. | Удаление воздуха из системы отопления. | 1 раз в год | 7264.908 | 0.21
12.6. | Ремонт, замена, проверка общедомовых приборов учета ресурсов | 1 раз в 4 года | 12800.076 | 0.37
12.7. | Техническое обслуживание внутридомового газового оборудования | по мере необходимости | 7956.804 | 0.23
12.8. | проверка работоспособности и обслуживание устройства водоподготовки для системы горячего водоснабжения. При выявлении повреждений и нарушений - разработка плана восстановительных работ (при необходимости), проведение восстановительных работ | по мере выявления нарушений, отклонений | 11070.336 | 0.32
13. | Общие работы, выполняемые для надлежащего содержания систем ВОДОСНАБЖЕНИЯ (холодного и горячего), отопления и водоотведения в многоквартирных домах: |  | 107243.88 | 3.1
13.1. | Проверка исправности, работоспособности, регулировка и техническое обслуживание насосов, запорной арматуры, контрольно-измерительных приборов, автоматических регуляторов и устройств, расширительных баков и элементов, скрытых от постоянного наблюдения (разводящих трубопроводов и оборудования на чердаках, в подвалах и каналах). | 1 раз в год | 22486.62 | 0.65
13.2. | Постоянный контроль параметров теплоносителя и воды (давления, температуры, расхода) и незамедлительное принятие мер к восстановлению требуемых параметров отопления и водоснабжения и герметичности систем. Утепление элементов систем | Постоянно | 23870.412 | 0.69
13.3. | Контроль состояния и замена неисправных контрольно-измерительных приборов (манометров, термометров и т.п.). | По мере выявления нарушений | 8994.648 | 0.26
13.4. | Восстановление работоспособности (ремонт, замена) оборудования и отопительных приборов, водоразборных приборов (смесителей, кранов и т.п.), относящихся к общему имуществу в многоквартирном доме. | по мере выявления нарушений, отклонений | 3459.48 | 0.1
13.5. | Контроль состояния и незамедлительное восстановление герметичности участков трубопроводов и соединительных элементов в случае их разгерметизации. | По мере выявления нарушений | 37362.384 | 1.08
13.6. | Контроль состояния и восстановление исправности элементов внутренней канализации. | по мере выявления нарушений, отклонений | 11070.336 | 0.32
14. | Работы, выполняемые в целях надлежащего содержания систем ТЕПЛОСНАБЖЕНИЯ (отопление, горячее водоснабжение) в многоквартирных домах: |  | 83027.52 | 2.4
14.1. | проверка исправности и работоспособности оборудования, выполнение наладочных и ремонтных работ системы теплоснабжения в многоквартирных домах | 1 раз в год | 18681.192 | 0.54
14.2. | Осмотр системы теплоснабжения после окончания отопительного сезона, формирование и выполнение плана работ по подготовке МКД к новому отопительному сезону | В соответствии с Приказом Миэнерго России от 12.03.2013 №103 | 12108.18 | 0.35
14.3. | Испытания на прочность и плотность (гидравлические испытания) узлов ввода и систем отопления, промывка и регулировка систем отопления. | 1 раз в год | 8994.648 | 0.26
14.4. | Утепление труб, приборов, расширительных баков, востановление разрушенной тепловой изоляции, утепление элементов ИТП | 1 раз в год | 13837.92 | 0.4
14.5. | Учет нарушений в работе системы теплоснабжения, несчастных случаев связанных с содержанием и эксплуатацией системы теплоснабжения, и принятие мер по устранению причин их возникновения | По мере выявления нарушений | 9340.596 | 0.27
14.6. | Ремонт (замена) отдельных участков трубопроводов, стояков, лежаков, секций отопительных приборов, запорной и регулировочной арматуры | По мере выявления нарушений | 20064.984 | 0.58
15. | Работы, выполняемые в целях надлежащего содержания ЭЛЕКТРОоборудования, радио- и телекоммуникационного оборудования в многоквартирном доме: |  | 19373.088 | 0.56
15.1. | Проверка заземления оболочки электрокабеля, оборудования (насосы, щитовые вентиляторы и др.), замеры сопротивления изоляции проводов, трубопроводов и восстановление цепей заземления по результатам проверки. | 1 раз в год | 691.896 | 0.02
15.2. | Проверка и обеспечение работоспособности устройств защитного отключения. | 1 раз в год | 3805.428 | 0.11
15.3. | Техническое обслуживание и ремонт силовых и осветительных установок, элементов молниезащиты и внутридомовых электросетей, очистка клемм и соединений в групповых щитках и распределительных шкафах, наладка электрооборудования. | 1 раз в месяц | 7610.856 | 0.22
15.4. | Контроль состояния и изамена вышедшей из строя общедомовой проводки | По мере выявления нарушений | 2767.584 | 0.08
15.5. | Техническое обслуживание и ремонт (замена) осветительных приборов | Ежедневно | 4497.324 | 0.13
16. | Работы по содержанию ПОМЕЩЕНИЙ, входящих в состав общего имущества в многоквартирном доме: |  | 50508.408 | 1.46
16.1. | Сухая и влажная уборка тамбуров, холлов, коридоров, галерей, лестничных площадок и маршей, пандусов. | В соответствии с Приказом Госстроя России от 22.08.2000 года № 191 | 35286.696 | 1.02
16.2. | Влажная протирка подоконников, оконных решеток, перил лестниц, шкафов для электросчетчиков слаботочных устройств, почтовых ящиков, дверных коробок, полотен дверей, доводчиков, дверных ручек | В соответствии с Приказом Госстроя России от 22.08.2000 года № 191 | 8994.648 | 0.26
16.3. | Мытье окон. | В соответствии с Приказом Госстроя России от 22.08.2000 года № 191 | 2075.688 | 0.06
16.4. | Проведение дератизации и дезинсекции помещений, входящих в состав общего имущества в многоквартирном доме. | В соответствии с Приказом Госстроя России от 22.08.2000 года № 191 | 4151.376 | 0.12
III. Работы и услуги по содержанию иного общего имущества в многоквартирном доме
17. | Работы по содержанию земельного участка, на котором расположен многоквартирный дом, с элементами озеленения и благоустройства, придомовой территории и МАФ, иными объектами, предназначенными для обслуживания и эксплуатации дома (далее - придомовая территория) в холодный период года..(Прилегающая к дому территория , 5 метров от границы земельного участка). |  | 31481.268 | 0.91
17.1. | сдвигание свежевыпавшего снега и очистка придомовой территории от снега и льда при наличии колейности свыше 5 см. | В соответствии с Приказом Госстроя России от 22.08.2000 года № 191 | 9686.544 | 0.28
17.2. | Очистка придомовой территории от наледи и льда | В соответствии с Приказом Госстроя России от 22.08.2000 года № 191 | 13837.92 | 0.4
17.3. | Очистка от мусора урн, установленных возле подъездов | В соответствии с Приказом Госстроя России от 22.08.2000 года № 191 | 4843.272 | 0.14
17.4. | Уборка крыльца и площадки перед входом в подъезд | 24 раза в год | 3113.532 | 0.09
18 | Работы по содержанию земельного участка, на котором расположен многоквартирный дом, с элементами озеленения и благоустройства, иными объектами, предназначенными для обслуживания и эксплуатации дома (далее - придомовая территория) в теплый период года.(Прилегающая к дому территория , 5 метров от границы земельного участка). |  | 36670.488 | 1.06
18.1. | Подметание и уборка придомовой территории | 48 раз в год | 4497.324 | 0.13
18.2. | Очистка от мусора урн, установленных возле подъездов | В соответствии с Приказом Госстроя России от 22.08.2000 года № 191 | 5535.168 | 0.16
18.3. | Уборка и выкашивание газонов | 1 раз в месяц | 26292.048 | 0.76
18.4. | Уборка крыльца и площадки перед входом в подъезд | 24 раза в год | 345.948 | 0.01
19. | Работы по обеспечению требований ПОЖАРНОЙ безопасности - осмотры и обеспечение работоспособного состояния пожарных лестниц, лазов, проходов, выходов, систем аварийного освещения, пожаротушения, сигнализации, противопожарного водоснабжения, средств противопожарной защиты, противодымной защиты. |  | 345.948 | 0.01
19.1. | Работы по обеспечению требований ПОЖАРНОЙ безопасности - осмотры и обеспечение работоспособного состояния пожарных лестниц, лазов, проходов, выходов, систем аварийного освещения, пожаротушения, сигнализации, противопожарного водоснабжения, средств противопожарной защиты, противодымной защиты. | По мере выявления нарушений, отклонений | 345.948 | 0.01
20 | Обеспечение устранения АВАРИЙ в соответствии с установленными предельными сроками на внутридомовых инженерных системах в многоквартирном доме, выполнения заявок населения. |  | 7610.856 | 0.22
20.1. | Обеспечение устранения АВАРИЙ в соответствии с установленными предельными сроками на внутридомовых инженерных системах в многоквартирном доме, выполнения заявок населения. | Каждый раз при поступлении заявок населения | 7610.856 | 0.22
| ИТОГО |  | 662836.368 | 19.16

## Московская, 30
ПЕРЕЧЕНЬ
работ и услуг по содержанию общего
имущества собственников помещений в многоквартирном доме по адресу:
г. Чаплыгин, ул. Московская, д.30
№ | Наименование работ и услуг | Периодичность выполнения работ и оказания услуг | Годовая плата (рублей) | Стоимость на 1 кв. метр общей площади (рублей в месяц)
I. Работы, необходимые для надлежащего содержания несущих конструкций (фундаментов, стен, колонн и столбов, перекрытий и покрытий, балок, ригелей, лестниц, несущих элементов крыш) и ненесущих конструкций (перегородок, внутренней отделки, полов) многоквартирном доме
1. | Работы, выполняемые в отношении всех видов ФУНДАМЕНТОВ: |  | 8983.656 | 0.19
1.1. | Проверка соответствия параметров вертикальной планировки территории вокруг здания проектным параметрам. Устранение выявленных нарушений | 1 раз в год | 945.648 | 0.02
1.2. | Проверка технического состояния видимых частей конструкций с выявлением признаков неравномерных осадок фундаментов всех типов | 1 раз в год | 945.648 | 0.02
1.3. | Проверка технического состояния видимых частей конструкций с выявлением коррозии арматуры, расслаивания, трещин, выпучивания, отклонения от вертикали в домах с бетонными, железобетонными и каменными фундаментами | 2 раз в год | 945.648 | 0.02
1.4. | Проверка состояния отмостки здания, восстановление, ремонт отмостки | 1 в год | 4728.24 | 0.1
1.5. | Проверка состояния гидроизоляции фундаментов и систем водоотвода фундамента. При выявлении нарушений - восстановление их работоспособности | по мере выявления нарушений | 1418.472 | 0.03
2. | Работы, выполняемые в зданиях с ПОДВАЛАМИ: |  | 2836.944 | 0.06
2.1. | Проверка температурно-влажностного режима подвальных помещений и при выявлении нарушений устранение причин его нарушения | 1 раз в год | 945.648 | 0.02
2.2. | Проверка состояния помещений подвалов, входов в подвалы и приямков, принятие мер, исключающих подтопление, захламление, загрязнение и загромождение таких помещений, а также мер, обеспечивающих их вентиляцию в соответствии с проектными требованиями | 1 раз в год | 945.648 | 0.02
2.3. | Контроль за состоянием дверей подвалов и технических подполий, запорных устройств на них. Устранение выявленных неисправностей. | 1 раз в год | 945.648 | 0.02
3. | Работы, выполняемые для надлежащего содержания СТЕН многоквартирных домов: |  | 1418.472 | 0.03
3.1. | Выявление отклонений от проектных условий эксплуатации, несанкционированного изменения конструктивного решения, признаков потери несущей способности, наличия деформаций, нарушения теплозащитных свойств, гидроизоляции между цокольной частью здания и стенами, неисправности водоотводящих устройств; | 1 раз в год | 472.824 | 0.01
3.2. | Выявление следов коррозии, деформаций и трещин в местах расположения арматуры и закладных деталей, наличия трещин в местах примыкания внутренних поперечных стен к наружным стенам | 1 раз в год | 472.824 | 0.01
3.3. | В случае выявления повреждений и нарушений - составление плана мероприятий по инструментальному обследованию стен, восстановлению проектных условий их эксплуатации и его выполнение | по мере выявления нарушений | 472.824 | 0.01
4. | Работы, выполняемые в целях надлежащего содержания перекрытий и покрытий в многоквартирных домах: |  | 1418.472 | 0.03
4.1. | Выявление нарушений условий эксплуатации, несанкционированных изменений конструктивного решения, выявления прогибов, трещин и колебаний | 1 раз в год | 472.824 | 0.01
4.2. | Выявление наличия, характера и величины трещин в теле перекрытия и в местах примыканий к стенам, отслоения защитного слоя бетона и оголения арматуры, коррозии арматуры в домах с перекрытиями и покрытиями из монолитного железобетона и сборных железобетонных плит | 1 раз в год | 472.824 | 0.01
4.3. | При выявлении повреждений и нарушений - разработка плана восстановительных работ (при необходимости), проведение восстановительных работ. | по мере выявления нарушений | 472.824 | 0.01
5. | Работы, выполняемые в целях надлежащего содержания КРЫШ многоквартирных домов: |  | 29315.088 | 0.62
5.1. | проверка кровли на отсутствие протечек; | 2 раза в год | 2364.12 | 0.05
5.2. | выявление деформации и повреждений несущих кровельных конструкций, антисептической и противопожарной защиты деревянных конструкций, креплений элементов несущих конструкций крыши, водоотводящих устройств и оборудования, слуховых окон, выходов на крыши, ходовых досок и переходных мостиков на чердаках, осадочных и температурных швов, водоприемных воронок внутреннего водостока | 2 раза в год | 1891.296 | 0.04
5.3. | проверка состояния защитных бетонных плит и ограждений, фильтрующей способности дренирующего слоя, мест опирания железобетонных коробов и других элементов на эксплуатируемых крышах; | 2 раз в год | 1418.472 | 0.03
5.4. | проверка и при необходимости очистка кровли и водоотводящих устройств от мусора, грязи и наледи, препятствующих стоку дождевых и талых вод; | 2 раз в год | 945.648 | 0.02
5.5. | проверка и при необходимости очистка кровли от скопления снега и наледи; | по мере необходимости | 8038.008 | 0.17
5.6. | при выявлении нарушений, приводящих к протечкам, - незамедлительное их устранение, постановка заплат на покрытии из мягкой кровли | по мере выявления нарушений | 14657.544 | 0.31
6. | Работы, выполняемые в целях надлежащего содержания ЛЕСТНИЦ многоквартирных домов: |  | 1418.472 | 0.03
6.1. | выявление деформации и повреждений в несущих конструкциях, надежности крепления ограждений, выбоин и сколов в ступенях | 1 раз в год | 472.824 | 0.01
6.2. | выявление наличия и параметров трещин в сопряжениях маршевых плит с несущими конструкциями, оголения и коррозии арматуры, нарушения связей в отдельных проступях в домах с железобетонными лестницами; | 1 раз в год | 472.824 | 0.01
6.3. | при выявлении повреждений и нарушений - разработка плана восстановительных работ | по мере выявления нарушений | 472.824 | 0.01
7. | Работы, выполняемые в целях надлежащего содержания ФАСАДОВ многоквартирных домов: |  | 5201.064 | 0.11
7.1. | выявление нарушений отделки фасадов и их отдельных элементов, ослабления связи отделочных слоев со стенами | 1 раз в год | 945.648 | 0.02
7.2. | контроль состояния и восстановление или замена отдельных элементов крылец и зонтов над входами в здание, в подвалы; | по мере выявления нарушений, отклонений | 945.648 | 0.02
7.3. | контроль состояния и восстановление плотности притворов входных дверей, самозакрывающихся устройств (доводчики, пружины), | 1 раз в год | 945.648 | 0.02
7.4. | при выявлении повреждений и нарушений - разработка плана восстановительных работ (при необходимости), проведение восстановительных работ. | по мере выявления нарушений | 2364.12 | 0.05
8. | Работы, выполняемые в целях надлежащего содержания перегородок в многоквартирных домах |  | 1418.472 | 0.03
8.1. | выявление зыбкости, выпучивания, наличия трещин в теле перегородок и в местах сопряжения между собой и с капитальными стенами, перекрытиями, отопительными панелями, дверными коробками, в местах установки санитарно-технических приборов и прохождения различных трубопроводов | 1 раз в год | 472.824 | 0.01
8.2. | проверка звукоизоляции и огнезащиты | 1 раз в год | 472.824 | 0.01
8.3. | при выявлении повреждений и нарушений - разработка плана восстановительных работ (при необходимости), проведение восстановительных работ | по мере выявления нарушений | 472.824 | 0.01
9. | Работы, выполняемые в целях надлежащего содержания внутренней отделки многоквартирных домов, - проверка состояния внутренней отделки. При наличии угрозы обрушения отделочных слоев или нарушения защитных свойств отделки по отношению к несущим конструкциям и инженерному оборудованию - устранение выявленных нарушений |  | 236884.824 | 5.01
9.1. | Работы, выполняемые в целях надлежащего содержания внутренней отделки многоквартирных домов, проверка состояния внутренней отделки | 1 раз в год | 196694.784 | 4.16
9.2. | Установка групповых почтовых ящиков на 6 отделений | 11 ящиков 1 раз в год | 40190.04 | 0.85
10. | Работы, выполняемые в целях надлежащего содержания ОКОНных и ДВЕРных заполнений помещений, относящихся к общему имуществу в многоквартирном доме: |  | 32624.856 | 0.69
10.1. | Проверка целостности оконных и дверных заполнений, плотности притворов, механической прочности и работоспособности фурнитуры элементов оконных и дверных заполнений в помещениях, относящихся к общему имуществу в многоквартирном доме (выполнение работ) | 1 раз в год | 23641.2 | 0.5
10.2. | При выявлении нарушений в отопительный период - незамедлительный ремонт. В остальных случаях - разработка плана восстановительных работ (при необходимости), проведение восстановительных работ. | по мере выявления | 8983.656 | 0.19
II. Работы, необходимые для надлежащего содержания оборудования и систем инженерно-технического обеспечения, входящих в состав общего имущества в многоквартирном доме
11. | Работы, выполняемые в целях надлежащего содержания систем вентиляции и дымоудаления многоквартирных домов: |  | 10402.128 | 0.22
11.1. | техническое обслуживание и сезонное управление оборудованием систем вентиляции и дымоудаления, определение работоспособности оборудования и элементов систем; | 1 раз в год | 9929.304 | 0.21
11.2. | при выявлении повреждений и нарушений - разработка плана восстановительных работ | по мере выявления нарушений | 472.824 | 0.01
12. | Работы, выполняемые в целях надлежащего содержания индивидуальных тепловых пунктов,техническое обслуживание внутридомового газового оборудования в многоквартирных домах: |  | 107803.872 | 2.28
12.1. | постоянный контроль параметров теплоносителя и воды (давления, температуры, расхода) и незамедлительное принятие мер к восстановлению требуемых параметров отопления и водоснабжения и герметичности оборудования | Постоянно | 15130.368 | 0.32
12.2. | гидравлические и тепловые испытания оборудования индивидуальных тепловых пунктов и водоподкачек | 1 раз в год | 8510.832 | 0.18
12.3. | работы по очистке теплообменного оборудования для удаления накипно-коррозионных отложений | 1 раз в год | 20331.432 | 0.43
12.4. | Проведение пробных пусконаладочных работ (пробные топки) | 1 раз в год | 10402.128 | 0.22
12.5. | Удаление воздуха из системы отопления. | 1 раз в год | 9929.304 | 0.21
12.6. | Ремонт, замена, проверка общедомовых приборов учета ресурсов | 1 раз в 4 года | 17494.488 | 0.37
12.7. | Техническое обслуживание внутридомового газового оборудования | по мере необходимости | 10874.952 | 0.23
12.8. | проверка работоспособности и обслуживание устройства водоподготовки для системы горячего водоснабжения. При выявлении повреждений и нарушений - разработка плана восстановительных работ (при необходимости), проведение восстановительных работ | по мере выявления нарушений, отклонений | 15130.368 | 0.32
13. | Общие работы, выполняемые для надлежащего содержания систем ВОДОСНАБЖЕНИЯ (холодного и горячего), отопления и водоотведения в многоквартирных домах: |  | 146575.44 | 3.1
13.1. | Проверка исправности, работоспособности, регулировка и техническое обслуживание насосов, запорной арматуры, контрольно-измерительных приборов, автоматических регуляторов и устройств, расширительных баков и элементов, скрытых от постоянного наблюдения (разводящих трубопроводов и оборудования на чердаках, в подвалах и каналах). | 1 раз в год | 30733.56 | 0.65
13.2. | Постоянный контроль параметров теплоносителя и воды (давления, температуры, расхода) и незамедлительное принятие мер к восстановлению требуемых параметров отопления и водоснабжения и герметичности систем. Утепление элементов систем | Постоянно | 32624.856 | 0.69
13.3. | Контроль состояния и замена неисправных контрольно-измерительных приборов (манометров, термометров и т.п.). | По мере выявления нарушений | 12293.424 | 0.26
13.4. | Восстановление работоспособности (ремонт, замена) оборудования и отопительных приборов, водоразборных приборов (смесителей, кранов и т.п.), относящихся к общему имуществу в многоквартирном доме. | по мере выявления нарушений, отклонений | 4728.24 | 0.1
13.5. | Контроль состояния и незамедлительное восстановление герметичности участков трубопроводов и соединительных элементов в случае их разгерметизации. | По мере выявления нарушений | 51064.992 | 1.08
13.6. | Контроль состояния и восстановление исправности элементов внутренней канализации. | по мере выявления нарушений, отклонений | 15130.368 | 0.32
14. | Работы, выполняемые в целях надлежащего содержания систем ТЕПЛОСНАБЖЕНИЯ (отопление, горячее водоснабжение) в многоквартирных домах: |  | 113477.76 | 2.4
14.1. | проверка исправности и работоспособности оборудования, выполнение наладочных и ремонтных работ системы теплоснабжения в многоквартирных домах | 1 раз в год | 25532.496 | 0.54
14.2. | Осмотр системы теплоснабжения после окончания отопительного сезона, формирование и выполнение плана работ по подготовке МКД к новому отопительному сезону | В соответствии с Приказом Миэнерго России от 12.03.2013 №103 | 16548.84 | 0.35
14.3. | Испытания на прочность и плотность (гидравлические испытания) узлов ввода и систем отопления, промывка и регулировка систем отопления. | 1 раз в год | 12293.424 | 0.26
14.4. | Утепление труб, приборов, расширительных баков, востановление разрушенной тепловой изоляции, утепление элементов ИТП | 1 раз в год | 18912.96 | 0.4
14.5. | Учет нарушений в работе системы теплоснабжения, несчастных случаев связанных с содержанием и эксплуатацией системы теплоснабжения, и принятие мер по устранению причин их возникновения | По мере выявления нарушений | 12766.248 | 0.27
14.6. | Ремонт (замена) отдельных участков трубопроводов, стояков, лежаков, секций отопительных приборов, запорной и регулировочной арматуры | По мере выявления нарушений | 27423.792 | 0.58
15. | Работы, выполняемые в целях надлежащего содержания ЭЛЕКТРОоборудования, радио- и телекоммуникационного оборудования в многоквартирном доме: |  | 26478.144 | 0.56
15.1. | Проверка заземления оболочки электрокабеля, оборудования (насосы, щитовые вентиляторы и др.), замеры сопротивления изоляции проводов, трубопроводов и восстановление цепей заземления по результатам проверки. | 1 раз в год | 945.648 | 0.02
15.2. | Проверка и обеспечение работоспособности устройств защитного отключения. | 1 раз в год | 5201.064 | 0.11
15.3. | Техническое обслуживание и ремонт силовых и осветительных установок, элементов молниезащиты и внутридомовых электросетей, очистка клемм и соединений в групповых щитках и распределительных шкафах, наладка электрооборудования. | 1 раз в месяц | 10402.128 | 0.22
15.4. | Контроль состояния и изамена вышедшей из строя общедомовой проводки | По мере выявления нарушений | 3782.592 | 0.08
15.5. | Техническое обслуживание и ремонт (замена) осветительных приборов | Ежедневно | 6146.712 | 0.13
16. | Работы по содержанию ПОМЕЩЕНИЙ, входящих в состав общего имущества в многоквартирном доме: |  | 69032.304 | 1.46
16.1. | Сухая и влажная уборка тамбуров, холлов, коридоров, галерей, лестничных площадок и маршей, пандусов. | В соответствии с Приказом Госстроя России от 22.08.2000 года № 191 | 48228.048 | 1.02
16.2. | Влажная протирка подоконников, оконных решеток, перил лестниц, шкафов для электросчетчиков слаботочных устройств, почтовых ящиков, дверных коробок, полотен дверей, доводчиков, дверных ручек | В соответствии с Приказом Госстроя России от 22.08.2000 года № 191 | 12293.424 | 0.26
16.3. | Мытье окон. | В соответствии с Приказом Госстроя России от 22.08.2000 года № 191 | 2836.944 | 0.06
16.4. | Проведение дератизации и дезинсекции помещений, входящих в состав общего имущества в многоквартирном доме. | В соответствии с Приказом Госстроя России от 22.08.2000 года № 191 | 5673.888 | 0.12
III. Работы и услуги по содержанию иного общего имущества в многоквартирном доме
17. | Работы по содержанию земельного участка, на котором расположен многоквартирный дом, с элементами озеленения и благоустройства, придомовой территории и МАФ, иными объектами, предназначенными для обслуживания и эксплуатации дома (далее - придомовая территория) в холодный период года.(Прилегающая к дому территория , 5 метров от границы земельного участка). |  | 43026.984 | 0.91
17.1. | сдвигание свежевыпавшего снега и очистка придомовой территории от снега и льда при наличии колейности свыше 5 см. | В соответствии с Приказом Госстроя России от 22.08.2000 года № 191 | 13239.072 | 0.28
17.2. | Очистка придомовой территории от наледи и льда | В соответствии с Приказом Госстроя России от 22.08.2000 года № 191 | 18912.96 | 0.4
17.3. | Очистка от мусора урн, установленных возле подъездов | В соответствии с Приказом Госстроя России от 22.08.2000 года № 191 | 6619.536 | 0.14
17.4. | Уборка крыльца и площадки перед входом в подъезд | 24 раза | 4255.416 | 0.09
18. | Работы по содержанию земельного участка, на котором расположен многоквартирный дом, с элементами озеленения и благоустройства, иными объектами, предназначенными для обслуживания и эксплуатации дома (далее - придомовая территория) в теплый период года.(Прилегающая к дому территория , 5 метров от границы земельного участка). |  | 55320.408 | 1.17
18.1. | Подметание и уборка придомовой территории | 48 раз в год | 6619.536 | 0.14
18.2. | Очистка от мусора урн, установленных возле подъездов | В соответствии с Приказом Госстроя России от 22.08.2000 года № 191 | 7565.184 | 0.16
18.3. | Уборка и выкашивание газонов | 1 раз в месяц | 40662.864 | 0.86
18.4. | Уборка крыльца и площадки перед входом в подъезд | 24 раза в год | 472.824 | 0.01
19. | Работы по обеспечению требований ПОЖАРНОЙ безопасности - осмотры и обеспечение работоспособного состояния пожарных лестниц, лазов, проходов, выходов, систем аварийного освещения, пожаротушения, сигнализации, противопожарного водоснабжения, средств противопожарной защиты, противодымной защиты. |  | 472.824 | 0.01
19.1. | Работы по обеспечению требований ПОЖАРНОЙ безопасности - осмотры и обеспечение работоспособного состояния пожарных лестниц, лазов, проходов, выходов, систем аварийного освещения, пожаротушения, сигнализации, противопожарного водоснабжения, средств противопожарной защиты, противодымной защиты. | По мере выявления нарушений, отклонений | 472.824 | 0.01
20. | Обеспечение устранения АВАРИЙ в соответствии с установленными предельными сроками на внутридомовых инженерных системах в многоквартирном доме, выполнения заявок населения. |  | 11820.6 | 0.25
20.1. | Обеспечение устранения АВАРИЙ в соответствии с установленными предельными сроками на внутридомовых инженерных системах в многоквартирном доме, выполнения заявок населения. | Каждый раз при поступлении заявок населения | 11820.6 | 0.25
| ИТОГО |  | 905930.784 | 19.16

## Московская,32
ПЕРЕЧЕНЬ
работ и услуг по содержанию общего
имущества собственников помещений в многоквартирном доме по адресу:
г. Чаплыгин, ул. Московская, д.32
№ | Наименование работ и услуг | Периодичность выполнения работ и оказания услуг | Годовая плата (рублей) | Стоимость на 1 кв. метр общей площади (рублей в месяц)
I. Работы, необходимые для надлежащего содержания несущих конструкций (фундаментов, стен, колонн и столбов, перекрытий и покрытий, балок, ригелей, лестниц, несущих элементов крыш) и ненесущих конструкций (перегородок, внутренней отделки, полов) многоквартирном доме
1. | Работы, выполняемые в отношении всех видов ФУНДАМЕНТОВ: |  | 6439.176 | 0.19
1.1. | Проверка соответствия параметров вертикальной планировки территории вокруг здания проектным параметрам. Устранение выявленных нарушений | 1 раз в год | 677.808 | 0.02
1.2. | Проверка технического состояния видимых частей конструкций с выявлением признаков неравномерных осадок фундаментов всех типов | 1 раз в год | 677.808 | 0.02
1.3. | Проверка технического состояния видимых частей конструкций с выявлением коррозии арматуры, расслаивания, трещин, выпучивания, отклонения от вертикали в домах с бетонными, железобетонными и каменными фундаментами | 2 раз в год | 677.808 | 0.02
1.4. | Проверка состояния отмостки здания, восстановление, ремонт отмостки | 1 в год | 3389.04 | 0.1
1.5. | Проверка состояния гидроизоляции фундаментов и систем водоотвода фундамента. При выявлении нарушений - восстановление их работоспособности | по мере выявления нарушений | 1016.712 | 0.03
2. | Работы, выполняемые в зданиях с ПОДВАЛАМИ: |  | 2033.424 | 0.06
2.1. | Проверка температурно-влажностного режима подвальных помещений и при выявлении нарушений устранение причин его нарушения | 1 раз в год | 677.808 | 0.02
2.2. | Проверка состояния помещений подвалов, входов в подвалы и приямков, принятие мер, исключающих подтопление, захламление, загрязнение и загромождение таких помещений, а также мер, обеспечивающих их вентиляцию в соответствии с проектными требованиями | 1 раз в год | 677.808 | 0.02
2.3. | Контроль за состоянием дверей подвалов и технических подполий, запорных устройств на них. Устранение выявленных неисправностей. | 1 раз в год | 677.808 | 0.02
3. | Работы, выполняемые для надлежащего содержания СТЕН многоквартирных домов: |  | 1016.712 | 0.03
3.1. | Выявление отклонений от проектных условий эксплуатации, несанкционированного изменения конструктивного решения, признаков потери несущей способности, наличия деформаций, нарушения теплозащитных свойств, гидроизоляции между цокольной частью здания и стенами, неисправности водоотводящих устройств; | 1 раз в год | 338.904 | 0.01
3.2. | Выявление следов коррозии, деформаций и трещин в местах расположения арматуры и закладных деталей, наличия трещин в местах примыкания внутренних поперечных стен к наружным стенам | 1 раз в год | 338.904 | 0.01
3.3. | В случае выявления повреждений и нарушений - составление плана мероприятий по инструментальному обследованию стен, восстановлению проектных условий их эксплуатации и его выполнение | по мере выявления нарушений | 338.904 | 0.01
4. | Работы, выполняемые в целях надлежащего содержания перекрытий и покрытий в многоквартирных домах: |  | 1016.712 | 0.03
4.1. | Выявление нарушений условий эксплуатации, несанкционированных изменений конструктивного решения, выявления прогибов, трещин и колебаний | 1 раз в год | 338.904 | 0.01
4.2. | Выявление наличия, характера и величины трещин в теле перекрытия и в местах примыканий к стенам, отслоения защитного слоя бетона и оголения арматуры, коррозии арматуры в домах с перекрытиями и покрытиями из монолитного железобетона и сборных железобетонных плит | 1 раз в год | 338.904 | 0.01
4.3. | При выявлении повреждений и нарушений - разработка плана восстановительных работ (при необходимости), проведение восстановительных работ. | по мере выявления нарушений | 338.904 | 0.01
5. | Работы, выполняемые в целях надлежащего содержания КРЫШ многоквартирных домов: |  | 21012.048 | 0.62
5.1. | проверка кровли на отсутствие протечек; | 2 раза в год | 1694.52 | 0.05
5.2. | выявление деформации и повреждений несущих кровельных конструкций, антисептической и противопожарной защиты деревянных конструкций, креплений элементов несущих конструкций крыши, водоотводящих устройств и оборудования, слуховых окон, выходов на крыши, ходовых досок и переходных мостиков на чердаках, осадочных и температурных швов, водоприемных воронок внутреннего водостока | 2 раза в год | 1355.616 | 0.04
5.3. | проверка состояния защитных бетонных плит и ограждений, фильтрующей способности дренирующего слоя, мест опирания железобетонных коробов и других элементов на эксплуатируемых крышах; | 2 раз в год | 1016.712 | 0.03
5.4. | проверка и при необходимости очистка кровли и водоотводящих устройств от мусора, грязи и наледи, препятствующих стоку дождевых и талых вод; | 2 раз в год | 677.808 | 0.02
5.5. | проверка и при необходимости очистка кровли от скопления снега и наледи; | по мере необходимости | 5761.368 | 0.17
5.6. | при выявлении нарушений, приводящих к протечкам, - незамедлительное их устранение, постановка заплат на покрытии из мягкой кровли | по мере выявления нарушений | 10506.024 | 0.31
6. | Работы, выполняемые в целях надлежащего содержания ЛЕСТНИЦ многоквартирных домов: |  | 1016.712 | 0.03
6.1. | выявление деформации и повреждений в несущих конструкциях, надежности крепления ограждений, выбоин и сколов в ступенях | 1 раз в год | 338.904 | 0.01
6.2. | выявление наличия и параметров трещин в сопряжениях маршевых плит с несущими конструкциями, оголения и коррозии арматуры, нарушения связей в отдельных проступях в домах с железобетонными лестницами; | 1 раз в год | 338.904 | 0.01
6.3. | при выявлении повреждений и нарушений - разработка плана восстановительных работ | по мере выявления нарушений | 338.904 | 0.01
7. | Работы, выполняемые в целях надлежащего содержания ФАСАДОВ многоквартирных домов: |  | 3727.944 | 0.11
7.1. | выявление нарушений отделки фасадов и их отдельных элементов, ослабления связи отделочных слоев со стенами | 1 раз в год | 677.808 | 0.02
7.2. | контроль состояния и восстановление или замена отдельных элементов крылец и зонтов над входами в здание, в подвалы; | по мере выявления нарушений, отклонений | 677.808 | 0.02
7.3. | контроль состояния и восстановление плотности притворов входных дверей, самозакрывающихся устройств (доводчики, пружины), | 1 раз в год | 677.808 | 0.02
7.4. | при выявлении повреждений и нарушений - разработка плана восстановительных работ (при необходимости), проведение восстановительных работ. | по мере выявления нарушений | 1694.52 | 0.05
8. | Работы, выполняемые в целях надлежащего содержания перегородок в многоквартирных домах |  | 1016.712 | 0.03
8.1. | выявление зыбкости, выпучивания, наличия трещин в теле перегородок и в местах сопряжения между собой и с капитальными стенами, перекрытиями, отопительными панелями, дверными коробками, в местах установки санитарно-технических приборов и прохождения различных трубопроводов | 1 раз в год | 338.904 | 0.01
8.2. | проверка звукоизоляции и огнезащиты | 1 раз в год | 338.904 | 0.01
8.3. | при выявлении повреждений и нарушений - разработка плана восстановительных работ (при необходимости), проведение восстановительных работ | по мере выявления нарушений | 338.904 | 0.01
9. | Работы, выполняемые в целях надлежащего содержания внутренней отделки многоквартирных домов, - проверка состояния внутренней отделки. При наличии угрозы обрушения отделочных слоев или нарушения защитных свойств отделки по отношению к несущим конструкциям и инженерному оборудованию - устранение выявленных нарушений |  | 173518.848 | 5.12
9.1. | Работы, выполняемые в целях надлежащего содержания внутренней отделки многоквартирных домов, проверка состояния внутренней отделки . | 1 раз в год | 144712.008 | 4.27
9.2. | Установка групповых почтовых ящиков на 6 отделений | 11 ящиков 1 раз в год | 28806.84 | 0.85
10. | Работы, выполняемые в целях надлежащего содержания ОКОНных и ДВЕРных заполнений помещений, относящихся к общему имуществу в многоквартирном доме: |  | 23384.376 | 0.69
10.1. | Проверка целостности оконных и дверных заполнений, плотности притворов, механической прочности и работоспособности фурнитуры элементов оконных и дверных заполнений в помещениях, относящихся к общему имуществу в многоквартирном доме (выполнение работ) | 1 раз в год | 16945.2 | 0.5
10.2. | При выявлении нарушений в отопительный период - незамедлительный ремонт. В остальных случаях - разработка плана восстановительных работ (при необходимости), проведение восстановительных работ. | по мере выявления | 6439.176 | 0.19
II. Работы, необходимые для надлежащего содержания оборудования и систем инженерно-технического обеспечения, входящих в состав общего имущества в многоквартирном доме
11. | Работы, выполняемые в целях надлежащего содержания систем вентиляции и дымоудаления многоквартирных домов: |  | 7455.888 | 0.22
11.1. | техническое обслуживание и сезонное управление оборудованием систем вентиляции и дымоудаления, определение работоспособности оборудования и элементов систем; | 1 раз в год | 7116.984 | 0.21
11.2. | при выявлении повреждений и нарушений - разработка плана восстановительных работ | по мере выявления нарушений | 338.904 | 0.01
12. | Работы, выполняемые в целях надлежащего содержания индивидуальных тепловых пунктов,техническое обслуживание внутридомового газового оборудования в многоквартирных домах: |  | 77270.112 | 2.28
12.1. | постоянный контроль параметров теплоносителя и воды (давления, температуры, расхода) и незамедлительное принятие мер к восстановлению требуемых параметров отопления и водоснабжения и герметичности оборудования | Постоянно | 10844.928 | 0.32
12.2. | гидравлические и тепловые испытания оборудования индивидуальных тепловых пунктов и водоподкачек | 1 раз в год | 6100.272 | 0.18
12.3. | работы по очистке теплообменного оборудования для удаления накипно-коррозионных отложений | 1 раз в год | 14572.872 | 0.43
12.4. | Проведение пробных пусконаладочных работ (пробные топки) | 1 раз в год | 7455.888 | 0.22
12.5. | Удаление воздуха из системы отопления. | 1 раз в год | 7116.984 | 0.21
12.6. | Ремонт, замена, проверка общедомовых приборов учета ресурсов | 1 раз в 4 года | 12539.448 | 0.37
12.7. | Техническое обслуживание внутридомового газового оборудования | по мере необходимости | 7794.792 | 0.23
12.8. | проверка работоспособности и обслуживание устройства водоподготовки для системы горячего водоснабжения. При выявлении повреждений и нарушений - разработка плана восстановительных работ (при необходимости), проведение восстановительных работ | по мере выявления нарушений, отклонений | 10844.928 | 0.32
13. | Общие работы, выполняемые для надлежащего содержания систем ВОДОСНАБЖЕНИЯ (холодного и горячего), отопления и водоотведения в многоквартирных домах: |  | 105060.24 | 3.1
13.1. | Проверка исправности, работоспособности, регулировка и техническое обслуживание насосов, запорной арматуры, контрольно-измерительных приборов, автоматических регуляторов и устройств, расширительных баков и элементов, скрытых от постоянного наблюдения (разводящих трубопроводов и оборудования на чердаках, в подвалах и каналах). | 1 раз в год | 22028.76 | 0.65
13.2. | Постоянный контроль параметров теплоносителя и воды (давления, температуры, расхода) и незамедлительное принятие мер к восстановлению требуемых параметров отопления и водоснабжения и герметичности систем. Утепление элементов систем | Постоянно | 23384.376 | 0.69
13.3. | Контроль состояния и замена неисправных контрольно-измерительных приборов (манометров, термометров и т.п.). | По мере выявления нарушений | 8811.504 | 0.26
13.4. | Восстановление работоспособности (ремонт, замена) оборудования и отопительных приборов, водоразборных приборов (смесителей, кранов и т.п.), относящихся к общему имуществу в многоквартирном доме. | по мере выявления нарушений, отклонений | 3389.04 | 0.1
13.5. | Контроль состояния и незамедлительное восстановление герметичности участков трубопроводов и соединительных элементов в случае их разгерметизации. | По мере выявления нарушений | 36601.632 | 1.08
13.6. | Контроль состояния и восстановление исправности элементов внутренней канализации. | по мере выявления нарушений, отклонений | 10844.928 | 0.32
14. | Работы, выполняемые в целях надлежащего содержания систем ТЕПЛОСНАБЖЕНИЯ (отопление, горячее водоснабжение) в многоквартирных домах: |  | 81336.96 | 2.4
14.1. | проверка исправности и работоспособности оборудования, выполнение наладочных и ремонтных работ системы теплоснабжения в многоквартирных домах | 1 раз в год | 18300.816 | 0.54
14.2. | Осмотр системы теплоснабжения после окончания отопительного сезона, формирование и выполнение плана работ по подготовке МКД к новому отопительному сезону | В соответствии с Приказом Миэнерго России от 12.03.2013 №103 | 11861.64 | 0.35
14.3. | Испытания на прочность и плотность (гидравлические испытания) узлов ввода и систем отопления, промывка и регулировка систем отопления. | 1 раз в год | 8811.504 | 0.26
14.4. | Утепление труб, приборов, расширительных баков, востановление разрушенной тепловой изоляции, утепление элементов ИТП | 1 раз в год | 13556.16 | 0.4
14.5. | Учет нарушений в работе системы теплоснабжения, несчастных случаев связанных с содержанием и эксплуатацией системы теплоснабжения, и принятие мер по устранению причин их возникновения | По мере выявления нарушений | 9150.408 | 0.27
14.6. | Ремонт (замена) отдельных участков трубопроводов, стояков, лежаков, секций отопительных приборов, запорной и регулировочной арматуры | По мере выявления нарушений | 19656.432 | 0.58
15. | Работы, выполняемые в целях надлежащего содержания ЭЛЕКТРОоборудования, радио- и телекоммуникационного оборудования в многоквартирном доме: |  | 18978.624 | 0.56
15.1. | Проверка заземления оболочки электрокабеля, оборудования (насосы, щитовые вентиляторы и др.), замеры сопротивления изоляции проводов, трубопроводов и восстановление цепей заземления по результатам проверки. | 1 раз в год | 677.808 | 0.02
15.2. | Проверка и обеспечение работоспособности устройств защитного отключения. | 1 раз в год | 3727.944 | 0.11
15.3. | Техническое обслуживание и ремонт силовых и осветительных установок, элементов молниезащиты и внутридомовых электросетей, очистка клемм и соединений в групповых щитках и распределительных шкафах, наладка электрооборудования. | 1 раз в месяц | 7455.888 | 0.22
15.4. | Контроль состояния и изамена вышедшей из строя общедомовой проводки | По мере выявления нарушений | 2711.232 | 0.08
15.5. | Техническое обслуживание и ремонт (замена) осветительных приборов | Ежедневно | 4405.752 | 0.13
16. | Работы по содержанию ПОМЕЩЕНИЙ, входящих в состав общего имущества в многоквартирном доме: |  | 49479.984 | 1.46
16.1. | Сухая и влажная уборка тамбуров, холлов, коридоров, галерей, лестничных площадок и маршей, пандусов. | В соответствии с Приказом Госстроя России от 22.08.2000 года № 191 | 34568.208 | 1.02
16.2. | Влажная протирка подоконников, оконных решеток, перил лестниц, шкафов для электросчетчиков слаботочных устройств, почтовых ящиков, дверных коробок, полотен дверей, доводчиков, дверных ручек | В соответствии с Приказом Госстроя России от 22.08.2000 года № 191 | 8811.504 | 0.26
16.3. | Мытье окон. | В соответствии с Приказом Госстроя России от 22.08.2000 года № 191 | 2033.424 | 0.06
16.4. | Проведение дератизации и дезинсекции помещений, входящих в состав общего имущества в многоквартирном доме. | В соответствии с Приказом Госстроя России от 22.08.2000 года № 191 | 4066.848 | 0.12
III. Работы и услуги по содержанию иного общего имущества в многоквартирном доме
17. | Работы по содержанию земельного участка, на котором расположен многоквартирный дом, с элементами озеленения и благоустройства, придомовой территории и МАФ, иными объектами, предназначенными для обслуживания и эксплуатации дома (далее - придомовая территория) в холодный период года.(Прилегающая к дому территория , 5 метров от границы земельного участка). |  | 30840.264 | 0.91
17.1. | сдвигание свежевыпавшего снега и очистка придомовой территории от снега и льда при наличии колейности свыше 5 см. | В соответствии с Приказом Госстроя России от 22.08.2000 года № 191 | 9489.312 | 0.28
17.2. | Очистка придомовой территории от наледи и льда | В соответствии с Приказом Госстроя России от 22.08.2000 года № 191 | 13556.16 | 0.4
17.3. | Очистка от мусора урн, установленных возле подъездов | В соответствии с Приказом Госстроя России от 22.08.2000 года № 191 | 4744.656 | 0.14
17.4. | Уборка крыльца и площадки перед входом в подъезд | 24 раза | 3050.136 | 0.09
18. | Работы по содержанию земельного участка, на котором расположен многоквартирный дом, с элементами озеленения и благоустройства, иными объектами, предназначенными для обслуживания и эксплуатации дома (далее - придомовая территория) в теплый период года.(Прилегающая к дому территория , 5 метров от границы земельного участка). |  | 36262.728 | 1.07
18.1. | Подметание и уборка придомовой территории | 48 раз в год | 4744.656 | 0.14
18.2. | Очистка от мусора урн, установленных возле подъездов | Очистка от мусора урн, установленных возле подъездов | 5422.464 | 0.16
18.3. | Уборка и выкашивание газонов | 1 раз в месяц | 25756.704 | 0.76
18.4. | Уборка крыльца и площадки перед входом в подъезд, очистка металлической решетки и приямка | 24 раза в год | 338.904 | 0.01
19. | Работы по обеспечению требований ПОЖАРНОЙ безопасности - осмотры и обеспечение работоспособного состояния пожарных лестниц, лазов, проходов, выходов, систем аварийного освещения, пожаротушения, сигнализации, противопожарного водоснабжения, средств противопожарной защиты, противодымной защиты. |  | 338.904 | 0.01
19.1. | Работы по обеспечению требований ПОЖАРНОЙ безопасности - осмотры и обеспечение работоспособного состояния пожарных лестниц, лазов, проходов, выходов, систем аварийного освещения, пожаротушения, сигнализации, противопожарного водоснабжения, средств противопожарной защиты, противодымной защиты. | По мере выявления нарушений, отклонений | 338.904 | 0.01
20. | Обеспечение устранения АВАРИЙ в соответствии с установленными предельными сроками на внутридомовых инженерных системах в многоквартирном доме, выполнения заявок населения. |  | 7455.888 | 0.22
20.1. | Обеспечение устранения АВАРИЙ в соответствии с установленными предельными сроками на внутридомовых инженерных системах в многоквартирном доме, выполнения заявок населения. | Каждый раз при поступлении заявок населения | 7455.888 | 0.22
| ИТОГО |  | 648662.256 | 19.14

## Московская,34
ПЕРЕЧЕНЬ
работ и услуг по содержанию общего
имущества собственников помещений в многоквартирном доме по адресу:
г. Чаплыгин, ул. Московская, д.34
№ | Наименование работ и услуг | Периодичность выполнения работ и оказания услуг | Годовая плата (рублей) | Стоимость на 1 кв. метр общей площади (рублей в месяц)
I. Работы, необходимые для надлежащего содержания несущих конструкций (фундаментов, стен, колонн и столбов, перекрытий и покрытий, балок, ригелей, лестниц, несущих элементов крыш) и ненесущих конструкций (перегородок, внутренней отделки, полов) многоквартирном доме
1. | Работы, выполняемые в отношении всех видов ФУНДАМЕНТОВ: |  | 6352.536 | 0.19
1.1. | Проверка соответствия параметров вертикальной планировки территории вокруг здания проектным параметрам. Устранение выявленных нарушений | 1 раз в год | 668.688 | 0.02
1.2. | Проверка технического состояния видимых частей конструкций с выявлением признаков неравномерных осадок фундаментов всех типов | 1 раз в год | 668.688 | 0.02
1.3. | Проверка технического состояния видимых частей конструкций с выявлением коррозии арматуры, расслаивания, трещин, выпучивания, отклонения от вертикали в домах с бетонными, железобетонными и каменными фундаментами | 2 раз в год | 668.688 | 0.02
1.4. | Проверка состояния отмостки здания, восстановление, ремонт отмостки | 1 в год | 3343.44 | 0.1
1.5. | Проверка состояния гидроизоляции фундаментов и систем водоотвода фундамента. При выявлении нарушений - восстановление их работоспособности | по мере выявления нарушений | 1003.032 | 0.03
2. | Работы, выполняемые в зданиях с ПОДВАЛАМИ: |  | 2006.064 | 0.06
2.1. | Проверка температурно-влажностного режима подвальных помещений и при выявлении нарушений устранение причин его нарушения | 1 раз в год | 668.688 | 0.02
2.2. | Проверка состояния помещений подвалов, входов в подвалы и приямков, принятие мер, исключающих подтопление, захламление, загрязнение и загромождение таких помещений, а также мер, обеспечивающих их вентиляцию в соответствии с проектными требованиями | 1 раз в год | 668.688 | 0.02
2.3. | Контроль за состоянием дверей подвалов и технических подполий, запорных устройств на них. Устранение выявленных неисправностей. | 1 раз в год | 668.688 | 0.02
3. | Работы, выполняемые для надлежащего содержания СТЕН многоквартирных домов: |  | 1003.032 | 0.03
3.1. | Выявление отклонений от проектных условий эксплуатации, несанкционированного изменения конструктивного решения, признаков потери несущей способности, наличия деформаций, нарушения теплозащитных свойств, гидроизоляции между цокольной частью здания и стенами, неисправности водоотводящих устройств; | 1 раз в год | 334.344 | 0.01
3.2. | Выявление следов коррозии, деформаций и трещин в местах расположения арматуры и закладных деталей, наличия трещин в местах примыкания внутренних поперечных стен к наружным стенам | 1 раз в год | 334.344 | 0.01
3.3. | В случае выявления повреждений и нарушений - составление плана мероприятий по инструментальному обследованию стен, восстановлению проектных условий их эксплуатации и его выполнение | по мере выявления нарушений | 334.344 | 0.01
4. | Работы, выполняемые в целях надлежащего содержания перекрытий и покрытий в многоквартирных домах: |  | 1003.032 | 0.03
4.1. | Выявление нарушений условий эксплуатации, несанкционированных изменений конструктивного решения, выявления прогибов, трещин и колебаний | 1 раз в год | 334.344 | 0.01
4.2. | Выявление наличия, характера и величины трещин в теле перекрытия и в местах примыканий к стенам, отслоения защитного слоя бетона и оголения арматуры, коррозии арматуры в домах с перекрытиями и покрытиями из монолитного железобетона и сборных железобетонных плит | 1 раз в год | 334.344 | 0.01
4.3. | При выявлении повреждений и нарушений - разработка плана восстановительных работ (при необходимости), проведение восстановительных работ. | по мере выявления нарушений | 334.344 | 0.01
5. | Работы, выполняемые в целях надлежащего содержания КРЫШ многоквартирных домов: |  | 20729.328 | 0.62
5.1. | проверка кровли на отсутствие протечек; | 2 раза в год | 1671.72 | 0.05
5.2. | выявление деформации и повреждений несущих кровельных конструкций, антисептической и противопожарной защиты деревянных конструкций, креплений элементов несущих конструкций крыши, водоотводящих устройств и оборудования, слуховых окон, выходов на крыши, ходовых досок и переходных мостиков на чердаках, осадочных и температурных швов, водоприемных воронок внутреннего водостока | 2 раза в год | 1337.376 | 0.04
5.3. | проверка состояния защитных бетонных плит и ограждений, фильтрующей способности дренирующего слоя, мест опирания железобетонных коробов и других элементов на эксплуатируемых крышах; | 2 раз в год | 1003.032 | 0.03
5.4. | проверка и при необходимости очистка кровли и водоотводящих устройств от мусора, грязи и наледи, препятствующих стоку дождевых и талых вод; | 2 раз в год | 668.688 | 0.02
5.5. | проверка и при необходимости очистка кровли от скопления снега и наледи; | по мере необходимости | 5683.848 | 0.17
5.6. | при выявлении нарушений, приводящих к протечкам, - незамедлительное их устранение, постановка заплат на покрытии из мягкой кровли | по мере выявления нарушений | 10364.664 | 0.31
6. | Работы, выполняемые в целях надлежащего содержания ЛЕСТНИЦ многоквартирных домов: |  | 1003.032 | 0.03
6.1. | выявление деформации и повреждений в несущих конструкциях, надежности крепления ограждений, выбоин и сколов в ступенях | 1 раз в год | 334.344 | 0.01
6.2. | выявление наличия и параметров трещин в сопряжениях маршевых плит с несущими конструкциями, оголения и коррозии арматуры, нарушения связей в отдельных проступях в домах с железобетонными лестницами; | 1 раз в год | 334.344 | 0.01
6.3. | при выявлении повреждений и нарушений - разработка плана восстановительных работ | по мере выявления нарушений | 334.344 | 0.01
7. | Работы, выполняемые в целях надлежащего содержания ФАСАДОВ многоквартирных домов: |  | 3677.784 | 0.11
7.1. | выявление нарушений отделки фасадов и их отдельных элементов, ослабления связи отделочных слоев со стенами | 1 раз в год | 668.688 | 0.02
7.2. | контроль состояния и восстановление или замена отдельных элементов крылец и зонтов над входами в здание, в подвалы; | по мере выявления нарушений, отклонений | 668.688 | 0.02
7.3. | контроль состояния и восстановление плотности притворов входных дверей, самозакрывающихся устройств (доводчики, пружины), | 1 раз в год | 668.688 | 0.02
7.4. | при выявлении повреждений и нарушений - разработка плана восстановительных работ (при необходимости), проведение восстановительных работ. | по мере выявления нарушений | 1671.72 | 0.05
8. | Работы, выполняемые в целях надлежащего содержания перегородок в многоквартирных домах |  | 1003.032 | 0.03
8.1. | выявление зыбкости, выпучивания, наличия трещин в теле перегородок и в местах сопряжения между собой и с капитальными стенами, перекрытиями, отопительными панелями, дверными коробками, в местах установки санитарно-технических приборов и прохождения различных трубопроводов | 1 раз в год | 334.344 | 0.01
8.2. | проверка звукоизоляции и огнезащиты | 1 раз в год | 334.344 | 0.01
8.3. | при выявлении повреждений и нарушений - разработка плана восстановительных работ (при необходимости), проведение восстановительных работ | по мере выявления нарушений | 334.344 | 0.01
9. | Работы, выполняемые в целях надлежащего содержания внутренней отделки многоквартирных домов, - проверка состояния внутренней отделки. При наличии угрозы обрушения отделочных слоев или нарушения защитных свойств отделки по отношению к несущим конструкциям и инженерному оборудованию - устранение выявленных нарушений |  | 167506.344 | 5.01
9.1. | Работы, выполняемые в целях надлежащего содержания внутренней отделки многоквартирных домов, проверка состояния внутренней отделки . | 1 раз в год | 139087.104 | 4.16
9.2. | Установка групповых почтовых ящиков на 6 отделений | 11 ящиков 1 раз в год | 28419.24 | 0.85
10. | Работы, выполняемые в целях надлежащего содержания ОКОНных и ДВЕРных заполнений помещений, относящихся к общему имуществу в многоквартирном доме: |  | 23069.736 | 0.69
10.1. | Проверка целостности оконных и дверных заполнений, плотности притворов, механической прочности и работоспособности фурнитуры элементов оконных и дверных заполнений в помещениях, относящихся к общему имуществу в многоквартирном доме (выполнение работ) | 1 раз в год | 16717.2 | 0.5
10.2. | При выявлении нарушений в отопительный период - незамедлительный ремонт. В остальных случаях - разработка плана восстановительных работ (при необходимости), проведение восстановительных работ. | по мере выявления | 6352.536 | 0.19
II. Работы, необходимые для надлежащего содержания оборудования и систем инженерно-технического обеспечения, входящих в состав общего имущества в многоквартирном доме
11. | Работы, выполняемые в целях надлежащего содержания систем вентиляции и дымоудаления многоквартирных домов: |  | 7355.568 | 0.22
11.1. | техническое обслуживание и сезонное управление оборудованием систем вентиляции и дымоудаления, определение работоспособности оборудования и элементов систем; | 1 раз в год | 7021.224 | 0.21
11.2. | при выявлении повреждений и нарушений - разработка плана восстановительных работ | по мере выявления нарушений | 334.344 | 0.01
12. | Работы, выполняемые в целях надлежащего содержания индивидуальных тепловых пунктов,техническое обслуживание внутридомового газового оборудования в многоквартирных домах: |  | 76230.432 | 2.28
12.1. | постоянный контроль параметров теплоносителя и воды (давления, температуры, расхода) и незамедлительное принятие мер к восстановлению требуемых параметров отопления и водоснабжения и герметичности оборудования | Постоянно | 10699.008 | 0.32
12.2. | гидравлические и тепловые испытания оборудования индивидуальных тепловых пунктов и водоподкачек | 1 раз в год | 6018.192 | 0.18
12.3. | работы по очистке теплообменного оборудования для удаления накипно-коррозионных отложений | 1 раз в год | 14376.792 | 0.43
12.4. | Проведение пробных пусконаладочных работ (пробные топки) | 1 раз в год | 7355.568 | 0.22
12.5. | Удаление воздуха из системы отопления. | 1 раз в год | 7021.224 | 0.21
12.6. | Ремонт, замена, проверка общедомовых приборов учета ресурсов | 1 раз в 4 года | 12370.728 | 0.37
12.7. | Техническое обслуживание внутридомового газового оборудования | по мере необходимости | 7689.912 | 0.23
12.8. | проверка работоспособности и обслуживание устройства водоподготовки для системы горячего водоснабжения. При выявлении повреждений и нарушений - разработка плана восстановительных работ (при необходимости), проведение восстановительных работ | по мере выявления нарушений, отклонений | 10699.008 | 0.32
13. | Общие работы, выполняемые для надлежащего содержания систем ВОДОСНАБЖЕНИЯ (холодного и горячего), отопления и водоотведения в многоквартирных домах: |  | 103646.64 | 3.1
13.1. | Проверка исправности, работоспособности, регулировка и техническое обслуживание насосов, запорной арматуры, контрольно-измерительных приборов, автоматических регуляторов и устройств, расширительных баков и элементов, скрытых от постоянного наблюдения (разводящих трубопроводов и оборудования на чердаках, в подвалах и каналах). | 1 раз в год | 21732.36 | 0.65
13.2. | Постоянный контроль параметров теплоносителя и воды (давления, температуры, расхода) и незамедлительное принятие мер к восстановлению требуемых параметров отопления и водоснабжения и герметичности систем. Утепление элементов систем | Постоянно | 23069.736 | 0.69
13.3. | Контроль состояния и замена неисправных контрольно-измерительных приборов (манометров, термометров и т.п.). | По мере выявления нарушений | 8692.944 | 0.26
13.4. | Восстановление работоспособности (ремонт, замена) оборудования и отопительных приборов, водоразборных приборов (смесителей, кранов и т.п.), относящихся к общему имуществу в многоквартирном доме. | по мере выявления нарушений, отклонений | 3343.44 | 0.1
13.5. | Контроль состояния и незамедлительное восстановление герметичности участков трубопроводов и соединительных элементов в случае их разгерметизации. | По мере выявления нарушений | 36109.152 | 1.08
13.6. | Контроль состояния и восстановление исправности элементов внутренней канализации. | по мере выявления нарушений, отклонений | 10699.008 | 0.32
14. | Работы, выполняемые в целях надлежащего содержания систем ТЕПЛОСНАБЖЕНИЯ (отопление, горячее водоснабжение) в многоквартирных домах: |  | 80242.56 | 2.4
14.1. | проверка исправности и работоспособности оборудования, выполнение наладочных и ремонтных работ системы теплоснабжения в многоквартирных домах | 1 раз в год | 18054.576 | 0.54
14.2. | Осмотр системы теплоснабжения после окончания отопительного сезона, формирование и выполнение плана работ по подготовке МКД к новому отопительному сезону | В соответствии с Приказом Миэнерго России от 12.03.2013 №103 | 11702.04 | 0.35
14.3. | Испытания на прочность и плотность (гидравлические испытания) узлов ввода и систем отопления, промывка и регулировка систем отопления. | 1 раз в год | 8692.944 | 0.26
14.4. | Утепление труб, приборов, расширительных баков, востановление разрушенной тепловой изоляции, утепление элементов ИТП | 1 раз в год | 13373.76 | 0.4
14.5. | Учет нарушений в работе системы теплоснабжения, несчастных случаев связанных с содержанием и эксплуатацией системы теплоснабжения, и принятие мер по устранению причин их возникновения | По мере выявления нарушений | 9027.288 | 0.27
14.6. | Ремонт (замена) отдельных участков трубопроводов, стояков, лежаков, секций отопительных приборов, запорной и регулировочной арматуры | По мере выявления нарушений | 19391.952 | 0.58
15. | Работы, выполняемые в целях надлежащего содержания ЭЛЕКТРОоборудования, радио- и телекоммуникационного оборудования в многоквартирном доме: |  | 18723.264 | 0.56
15.1. | Проверка заземления оболочки электрокабеля, оборудования (насосы, щитовые вентиляторы и др.), замеры сопротивления изоляции проводов, трубопроводов и восстановление цепей заземления по результатам проверки. | 1 раз в год | 668.688 | 0.02
15.2. | Проверка и обеспечение работоспособности устройств защитного отключения. | 1 раз в год | 3677.784 | 0.11
15.3. | Техническое обслуживание и ремонт силовых и осветительных установок, элементов молниезащиты и внутридомовых электросетей, очистка клемм и соединений в групповых щитках и распределительных шкафах, наладка электрооборудования. | 1 раз в месяц | 7355.568 | 0.22
15.4. | Контроль состояния и изамена вышедшей из строя общедомовой проводки | По мере выявления нарушений | 2674.752 | 0.08
15.5. | Техническое обслуживание и ремонт (замена) осветительных приборов | Ежедневно | 4346.472 | 0.13
16. | Работы по содержанию ПОМЕЩЕНИЙ, входящих в состав общего имущества в многоквартирном доме: |  | 48814.224 | 1.46
16.1. | Сухая и влажная уборка тамбуров, холлов, коридоров, галерей,лестничных площадок и маршей, пандусов. | В соответствии с Приказом Госстроя России от 22.08.2000 года № 191 | 34103.088 | 1.02
16.2. | Влажная протирка подоконников, оконных решеток, перил лестниц, шкафов для электросчетчиков слаботочных устройств, почтовых ящиков, дверных коробок, полотен дверей, доводчиков, дверных ручек | В соответствии с Приказом Госстроя России от 22.08.2000 года № 191 | 8692.944 | 0.26
16.3. | Мытье окон. | В соответствии с Приказом Госстроя России от 22.08.2000 года № 191 | 2006.064 | 0.06
16.4. | Проведение дератизации и дезинсекции помещений, входящих в состав общего имущества в многоквартирном доме. | В соответствии с Приказом Госстроя России от 22.08.2000 года № 191 | 4012.128 | 0.12
III. Работы и услуги по содержанию иного общего имущества в многоквартирном доме
17. | Работы по содержанию земельного участка, на котором расположен многоквартирный дом, с элементами озеленения и благоустройства, придомовой территории и МАФ, иными объектами, предназначенными для обслуживания и эксплуатации дома (далее - придомовая территория) в холодный период года. (Прилегающая к дому территория, 5 метров от границы земельного участка). |  | 30425.304 | 0.91
17.1. | сдвигание свежевыпавшего снега и очистка придомовой территории от снега и льда при наличии колейности свыше 5 см. | В соответствии с Приказом Госстроя России от 22.08.2000 года № 191 | 9361.632 | 0.28
17.2. | Очистка придомовой территории от наледи и льда | В соответствии с Приказом Госстроя России от 22.08.2000 года № 191 | 13373.76 | 0.4
17.3. | Очистка от мусора урн, установленных возле подъездов | В соответствии с Приказом Госстроя России от 22.08.2000 года № 191 | 4680.816 | 0.14
17.4. | Уборка крыльца и площадки перед входом в подъезд | 24 раза | 3009.096 | 0.09
18. | Работы по содержанию земельного участка, на котором расположен многоквартирный дом, с элементами озеленения и благоустройства, иными объектами, предназначенными для обслуживания и эксплуатации дома (далее - придомовая территория) в теплый период года.(Прилегающая к дому территория, 5 метров от границы земельного участка). |  | 39118.248 | 1.17
18.1. | Подметание и уборка придомовой территории | 48 раз в год | 4680.816 | 0.14
18.2. | Очистка от мусора урн, установленных возле подъездов | В соответствии с Приказом Госстроя России от 22.08.2000 года № 191 | 5349.504 | 0.16
18.3. | Уборка и выкашивание газонов | 1 раз в месяц | 28753.584 | 0.86
18.4. | Уборка крыльца и площадки перед входом в подъезд, очистка металлической решетки и приямка | 24 раза в год | 334.344 | 0.01
19. | Работы по обеспечению требований ПОЖАРНОЙ безопасности - осмотры и обеспечение работоспособного состояния пожарных лестниц, лазов, проходов, выходов, систем аварийного освещения, пожаротушения, сигнализации, противопожарного водоснабжения, средств противопожарной защиты, противодымной защиты. |  | 334.344 | 0.01
19.1. | Работы по обеспечению требований ПОЖАРНОЙ безопасности - осмотры и обеспечение работоспособного состояния пожарных лестниц, лазов, проходов, выходов, систем аварийного освещения, пожаротушения, сигнализации, противопожарного водоснабжения, средств противопожарной защиты, противодымной защиты. | По мере выявления нарушений, отклонений | 334.344 | 0.01
20. | Обеспечение устранения АВАРИЙ в соответствии с установленными предельными сроками на внутридомовых инженерных системах в многоквартирном доме, выполнения заявок населения. |  | 7355.568 | 0.22
20.1. | Обеспечение устранения АВАРИЙ в соответствии с установленными предельными сроками на внутридомовых инженерных системах в многоквартирном доме, выполнения заявок населения. | Каждый раз при поступлении заявок населения | 7355.568 | 0.22
| ИТОГО |  | 639600.072 | 19.13

## Московская,36
ПЕРЕЧЕНЬ
работ и услуг по содержанию общего
имущества собственников помещений в многоквартирном доме по адресу:
г. Чаплыгин, ул. Московская, д.36
№ | Наименование работ и услуг | Периодичность выполнения работ и оказания услуг | Годовая плата (рублей) | Стоимость на 1 кв. метр общей площади (рублей в месяц)
I. Работы, необходимые для надлежащего содержания несущих конструкций (фундаментов, стен, колонн и столбов, перекрытий и покрытий, балок, ригелей, лестниц, несущих элементов крыш) и ненесущих конструкций (перегородок, внутренней отделки, полов) многоквартирном доме
1. | Работы, выполняемые в отношении всех видов ФУНДАМЕНТОВ: |  | 6259.968 | 0.19
1.1. | Проверка соответствия параметров вертикальной планировки территории вокруг здания проектным параметрам. Устранение выявленных нарушений | 1 раз в год | 658.944 | 0.02
1.2. | Проверка технического состояния видимых частей конструкций с выявлением признаков неравномерных осадок фундаментов всех типов | 1 раз в год | 658.944 | 0.02
1.3. | Проверка технического состояния видимых частей конструкций с выявлением коррозии арматуры, расслаивания, трещин, выпучивания, отклонения от вертикали в домах с бетонными, железобетонными и каменными фундаментами | 2 раз в год | 658.944 | 0.02
1.4. | Проверка состояния отмостки здания, восстановление, ремонт отмостки | 1 в год | 3294.72 | 0.1
1.5. | Проверка состояния гидроизоляции фундаментов и систем водоотвода фундамента. При выявлении нарушений - восстановление их работоспособности | по мере выявления нарушений | 988.416 | 0.03
2. | Работы, выполняемые в зданиях с ПОДВАЛАМИ: |  | 1976.832 | 0.06
2.1. | Проверка температурно-влажностного режима подвальных помещений и при выявлении нарушений устранение причин его нарушения | 1 раз в год | 658.944 | 0.02
2.2. | Проверка состояния помещений подвалов, входов в подвалы и приямков, принятие мер, исключающих подтопление, захламление, загрязнение и загромождение таких помещений, а также мер, обеспечивающих их вентиляцию в соответствии с проектными требованиями | 1 раз в год | 658.944 | 0.02
2.3. | Контроль за состоянием дверей подвалов и технических подполий, запорных устройств на них. Устранение выявленных неисправностей. | 1 раз в год | 658.944 | 0.02
3. | Работы, выполняемые для надлежащего содержания СТЕН многоквартирных домов: |  | 988.416 | 0.03
3.1. | Выявление отклонений от проектных условий эксплуатации, несанкционированного изменения конструктивного решения, признаков потери несущей способности, наличия деформаций, нарушения теплозащитных свойств, гидроизоляции между цокольной частью здания и стенами, неисправности водоотводящих устройств; | 1 раз в год | 329.472 | 0.01
3.2. | Выявление следов коррозии, деформаций и трещин в местах расположения арматуры и закладных деталей, наличия трещин в местах примыкания внутренних поперечных стен к наружным стенам | 1 раз в год | 329.472 | 0.01
3.3. | В случае выявления повреждений и нарушений - составление плана мероприятий по инструментальному обследованию стен, восстановлению проектных условий их эксплуатации и его выполнение | по мере выявления нарушений | 329.472 | 0.01
4. | Работы, выполняемые в целях надлежащего содержания перекрытий и покрытий в многоквартирных домах: |  | 988.416 | 0.03
4.1. | Выявление нарушений условий эксплуатации, несанкционированных изменений конструктивного решения, выявления прогибов, трещин и колебаний | 1 раз в год | 329.472 | 0.01
4.2. | Выявление наличия, характера и величины трещин в теле перекрытия и в местах примыканий к стенам, отслоения защитного слоя бетона и оголения арматуры, коррозии арматуры в домах с перекрытиями и покрытиями из монолитного железобетона и сборных железобетонных плит | 1 раз в год | 329.472 | 0.01
4.3. | При выявлении повреждений и нарушений - разработка плана восстановительных работ (при необходимости), проведение восстановительных работ. | по мере выявления нарушений | 329.472 | 0.01
5. | Работы, выполняемые в целях надлежащего содержания КРЫШ многоквартирных домов: |  | 20427.264 | 0.62
5.1. | проверка кровли на отсутствие протечек; | 2 раза в год | 1647.36 | 0.05
5.2. | выявление деформации и повреждений несущих кровельных конструкций, антисептической и противопожарной защиты деревянных конструкций, креплений элементов несущих конструкций крыши, водоотводящих устройств и оборудования, слуховых окон, выходов на крыши, ходовых досок и переходных мостиков на чердаках, осадочных и температурных швов, водоприемных воронок внутреннего водостока | 2 раза в год | 1317.888 | 0.04
5.3. | проверка состояния защитных бетонных плит и ограждений, фильтрующей способности дренирующего слоя, мест опирания железобетонных коробов и других элементов на эксплуатируемых крышах; | 2 раз в год | 988.416 | 0.03
5.4. | проверка и при необходимости очистка кровли и водоотводящих устройств от мусора, грязи и наледи, препятствующих стоку дождевых и талых вод; | 2 раз в год | 658.944 | 0.02
5.5. | проверка и при необходимости очистка кровли от скопления снега и наледи; | по мере необходимости | 5601.024 | 0.17
5.6. | при выявлении нарушений, приводящих к протечкам, - незамедлительное их устранение, постановка заплат на покрытии из мягкой кровли | по мере выявления нарушений | 10213.632 | 0.31
6. | Работы, выполняемые в целях надлежащего содержания ЛЕСТНИЦ многоквартирных домов: |  | 988.416 | 0.03
6.1. | выявление деформации и повреждений в несущих конструкциях, надежности крепления ограждений, выбоин и сколов в ступенях | 1 раз в год | 329.472 | 0.01
6.2. | выявление наличия и параметров трещин в сопряжениях маршевых плит с несущими конструкциями, оголения и коррозии арматуры, нарушения связей в отдельных проступях в домах с железобетонными лестницами; | 1 раз в год | 329.472 | 0.01
6.3. | при выявлении повреждений и нарушений - разработка плана восстановительных работ | по мере выявления нарушений | 329.472 | 0.01
7. | Работы, выполняемые в целях надлежащего содержания ФАСАДОВ многоквартирных домов: |  | 3624.192 | 0.11
7.1. | выявление нарушений отделки фасадов и их отдельных элементов, ослабления связи отделочных слоев со стенами | 1 раз в год | 658.944 | 0.02
7.2. | контроль состояния и восстановление или замена отдельных элементов крылец и зонтов над входами в здание, в подвалы; | по мере выявления нарушений, отклонений | 658.944 | 0.02
7.3. | контроль состояния и восстановление плотности притворов входных дверей, самозакрывающихся устройств (доводчики, пружины), | 1 раз в год | 658.944 | 0.02
7.4. | при выявлении повреждений и нарушений - разработка плана восстановительных работ (при необходимости), проведение восстановительных работ. | по мере выявления нарушений | 1647.36 | 0.05
8. | Работы, выполняемые в целях надлежащего содержания перегородок в многоквартирных домах |  | 988.416 | 0.03
8.1. | выявление зыбкости, выпучивания, наличия трещин в теле перегородок и в местах сопряжения между собой и с капитальными стенами, перекрытиями, отопительными панелями, дверными коробками, в местах установки санитарно-технических приборов и прохождения различных трубопроводов | 1 раз в год | 329.472 | 0.01
8.2. | проверка звукоизоляции и огнезащиты | 1 раз в год | 329.472 | 0.01
8.3. | при выявлении повреждений и нарушений - разработка плана восстановительных работ (при необходимости), проведение восстановительных работ | по мере выявления нарушений | 329.472 | 0.01
9. | Работы, выполняемые в целях надлежащего содержания внутренней отделки многоквартирных домов, - проверка состояния внутренней отделки. При наличии угрозы обрушения отделочных слоев или нарушения защитных свойств отделки по отношению к несущим конструкциям и инженерному оборудованию - устранение выявленных нарушений |  | 168689.664 | 5.12
9.1. | Работы, выполняемые в целях надлежащего содержания внутренней отделки многоквартирных домов, проверка состояния внутренней отделки. | 1 раз в год | 140684.544 | 4.27
9.2. | Установка групповых почтовых ящиков на 6 отделений | 11 ящиков 1 раз в год | 28005.12 | 0.85
10. | Работы, выполняемые в целях надлежащего содержания ОКОНных и ДВЕРных заполнений помещений, относящихся к общему имуществу в многоквартирном доме: |  | 22733.568 | 0.69
10.1. | Проверка целостности оконных и дверных заполнений, плотности притворов, механической прочности и работоспособности фурнитуры элементов оконных и дверных заполнений в помещениях, относящихся к общему имуществу в многоквартирном доме (выполнение работ) | 1 раз в год | 16473.6 | 0.5
10.2. | При выявлении нарушений в отопительный период - незамедлительный ремонт. В остальных случаях - разработка плана восстановительных работ (при необходимости), проведение восстановительных работ. | по мере выявления | 6259.968 | 0.19
II. Работы, необходимые для надлежащего содержания оборудования и систем инженерно-технического обеспечения, входящих в состав общего имущества в многоквартирном доме
11. | Работы, выполняемые в целях надлежащего содержания систем вентиляции и дымоудаления многоквартирных домов: |  | 7248.384 | 0.22
11.1. | техническое обслуживание и сезонное управление оборудованием систем вентиляции и дымоудаления, определение работоспособности оборудования и элементов систем; | 1 раз в год | 6918.912 | 0.21
11.2. | при выявлении повреждений и нарушений - разработка плана восстановительных работ | по мере выявления нарушений | 329.472 | 0.01
12. | Работы, выполняемые в целях надлежащего содержания индивидуальных тепловых пунктов,техническое обслуживание внутридомового газового оборудования в многоквартирных домах: |  | 75119.616 | 2.28
12.1. | постоянный контроль параметров теплоносителя и воды (давления, температуры, расхода) и незамедлительное принятие мер к восстановлению требуемых параметров отопления и водоснабжения и герметичности оборудования | Постоянно | 10543.104 | 0.32
12.2. | гидравлические и тепловые испытания оборудования индивидуальных тепловых пунктов и водоподкачек | 1 раз в год | 5930.496 | 0.18
12.3. | работы по очистке теплообменного оборудования для удаления накипно-коррозионных отложений | 1 раз в год | 14167.296 | 0.43
12.4. | Проведение пробных пусконаладочных работ (пробные топки) | 1 раз в год | 7248.384 | 0.22
12.5. | Удаление воздуха из системы отопления. | 1 раз в год | 6918.912 | 0.21
12.6. | Ремонт, замена, проверка общедомовых приборов учета ресурсов | 1 раз в 4 года | 12190.464 | 0.37
12.7. | Техническое обслуживание внутридомового газового оборудования | по мере необходимости | 7577.856 | 0.23
12.8. | проверка работоспособности и обслуживание устройства водоподготовки для системы горячего водоснабжения. При выявлении повреждений и нарушений - разработка плана восстановительных работ (при необходимости), проведение восстановительных работ | по мере выявления нарушений, отклонений | 10543.104 | 0.32
13. | Общие работы, выполняемые для надлежащего содержания систем ВОДОСНАБЖЕНИЯ (холодного и горячего), отопления и водоотведения в многоквартирных домах: |  | 102136.32 | 3.1
13.1. | Проверка исправности, работоспособности, регулировка и техническое обслуживание насосов, запорной арматуры, контрольно-измерительных приборов, автоматических регуляторов и устройств, расширительных баков и элементов, скрытых от постоянного наблюдения (разводящих трубопроводов и оборудования на чердаках, в подвалах и каналах). | 1 раз в год | 21415.68 | 0.65
13.2. | Постоянный контроль параметров теплоносителя и воды (давления, температуры, расхода) и незамедлительное принятие мер к восстановлению требуемых параметров отопления и водоснабжения и герметичности систем. Утепление элементов систем | Постоянно | 22733.568 | 0.69
13.3. | Контроль состояния и замена неисправных контрольно-измерительных приборов (манометров, термометров и т.п.). | По мере выявления нарушений | 8566.272 | 0.26
13.4. | Восстановление работоспособности (ремонт, замена) оборудования и отопительных приборов, водоразборных приборов (смесителей, кранов и т.п.), относящихся к общему имуществу в многоквартирном доме. | по мере выявления нарушений, отклонений | 3294.72 | 0.1
13.5. | Контроль состояния и незамедлительное восстановление герметичности участков трубопроводов и соединительных элементов в случае их разгерметизации. | По мере выявления нарушений | 35582.976 | 1.08
13.6. | Контроль состояния и восстановление исправности элементов внутренней канализации. | по мере выявления нарушений, отклонений | 10543.104 | 0.32
14. | Работы, выполняемые в целях надлежащего содержания систем ТЕПЛОСНАБЖЕНИЯ (отопление, горячее водоснабжение) в многоквартирных домах: |  | 79073.28 | 2.4
14.1. | проверка исправности и работоспособности оборудования, выполнение наладочных и ремонтных работ системы теплоснабжения в многоквартирных домах | 1 раз в год | 17791.488 | 0.54
14.2. | Осмотр системы теплоснабжения после окончания отопительного сезона, формирование и выполнение плана работ по подготовке МКД к новому отопительному сезону |  | 11531.52 | 0.35
14.3. | Испытания на прочность и плотность (гидравлические испытания) узлов ввода и систем отопления, промывка и регулировка систем отопления. | 1 раз в год | 8566.272 | 0.26
14.4. | Утепление труб, приборов, расширительных баков, востановление разрушенной тепловой изоляции, утепление элементов ИТП | 1 раз в год | 13178.88 | 0.4
14.5. | Учет нарушений в работе системы теплоснабжения, несчастных случаев связанных с содержанием и эксплуатацией системы теплоснабжения, и принятие мер по устранению причин их возникновения | По мере выявления нарушений | 8895.744 | 0.27
14.6. | Ремонт (замена) отдельных участков трубопроводов, стояков, лежаков, секций отопительных приборов, запорной и регулировочной арматуры | По мере выявления нарушений | 19109.376 | 0.58
15. | Работы, выполняемые в целях надлежащего содержания ЭЛЕКТРОоборудования, радио- и телекоммуникационного оборудования в многоквартирном доме: |  | 18450.432 | 0.56
15.1. | Проверка заземления оболочки электрокабеля, оборудования (насосы, щитовые вентиляторы и др.), замеры сопротивления изоляции проводов, трубопроводов и восстановление цепей заземления по результатам проверки. | 1 раз в год | 658.944 | 0.02
15.2. | Проверка и обеспечение работоспособности устройств защитного отключения. | 1 раз в год | 3624.192 | 0.11
15.3. | Техническое обслуживание и ремонт силовых и осветительных установок, элементов молниезащиты и внутридомовых электросетей, очистка клемм и соединений в групповых щитках и распределительных шкафах, наладка электрооборудования. | 1 раз в месяц | 7248.384 | 0.22
15.4. | Контроль состояния и изамена вышедшей из строя общедомовой проводки | По мере выявления нарушений | 2635.776 | 0.08
15.5. | Техническое обслуживание и ремонт (замена) осветительных приборов | Ежедневно | 4283.136 | 0.13
16. | Работы по содержанию ПОМЕЩЕНИЙ, входящих в состав общего имущества в многоквартирном доме: |  | 48102.912 | 1.46
16.1. | Сухая и влажная уборка тамбуров, холлов, коридоров, галерей, лестничных площадок и маршей, пандусов. | В соответствии с Приказом Госстроя России от 22.08.2000 года № 191 | 33606.144 | 1.02
16.2. | Влажная протирка подоконников, оконных решеток, перил лестниц, шкафов для электросчетчиков слаботочных устройств, почтовых ящиков, дверных коробок, полотен дверей, доводчиков, дверных ручек | В соответствии с Приказом Госстроя России от 22.08.2000 года № 191 | 8566.272 | 0.26
16.3. | Мытье окон. | В соответствии с Приказом Госстроя России от 22.08.2000 года № 191 | 1976.832 | 0.06
16.4. | Проведение дератизации и дезинсекции помещений, входящих в состав общего имущества в многоквартирном доме. | В соответствии с Приказом Госстроя России от 22.08.2000 года № 191 | 3953.664 | 0.12
III. Работы и услуги по содержанию иного общего имущества в многоквартирном доме
17. | Работы по содержанию земельного участка, на котором расположен многоквартирный дом, с элементами озеленения и благоустройства, придомовой территории и МАФ, иными объектами, предназначенными для обслуживания и эксплуатации дома (далее - придомовая территория) в холодный период года.(Прилегающая к дому территория, 5 метров от границы земельного участка) |  | 29981.952 | 0.91
17.1. | сдвигание свежевыпавшего снега и очистка придомовой территории от снега и льда при наличии колейности свыше 5 см. | В соответствии с Приказом Госстроя России от 22.08.2000 года № 191 | 9225.216 | 0.28
17.2. | Очистка придомовой территории от наледи и льда | В соответствии с Приказом Госстроя России от 22.08.2000 года № 191 | 13178.88 | 0.4
17.3. | Очистка от мусора урн, установленных возле подъездов | В соответствии с Приказом Госстроя России от 22.08.2000 года № 191 | 4612.608 | 0.14
17.4. | Уборка крыльца и площадки перед входом в подъезд | 24 раза | 2965.248 | 0.09
18. | Работы по содержанию земельного участка, на котором расположен многоквартирный дом, с элементами озеленения и благоустройства, иными объектами, предназначенными для обслуживания и эксплуатации дома (далее - придомовая территория) в теплый период года.( Прилегающая к дому территория, 5 метров от границы земельного участка). |  | 35253.504 | 1.07
18.1. | Подметание и уборка придомовой территории | 48 раз в год | 4612.608 | 0.14
18.2. | Очистка от мусора урн, установленных возле подъездов | В соответствии с Приказом Госстроя России от 22.08.2000 года № 191 | 5271.552 | 0.16
18.3. | Уборка и выкашивание газонов | 1 раз в месяц | 25039.872 | 0.76
18.4. | Уборка крыльца и площадки перед входом в подъезд | 24 раза в год | 329.472 | 0.01
19. | Работы по обеспечению требований ПОЖАРНОЙ безопасности - осмотры и обеспечение работоспособного состояния пожарных лестниц, лазов, проходов, выходов, систем аварийного освещения, пожаротушения, сигнализации, противопожарного водоснабжения, средств противопожарной защиты, противодымной защиты. |  | 329.472 | 0.01
19.1. | Работы по обеспечению требований ПОЖАРНОЙ безопасности - осмотры и обеспечение работоспособного состояния пожарных лестниц, лазов, проходов, выходов, систем аварийного освещения, пожаротушения, сигнализации, противопожарного водоснабжения, средств противопожарной защиты, противодымной защиты. | По мере выявления нарушений, отклонений | 329.472 | 0.01
20 | Обеспечение устранения АВАРИЙ в соответствии с установленными предельными сроками на внутридомовых инженерных системах в многоквартирном доме, выполнения заявок населения. |  | 7248.384 | 0.22
20.1. | Обеспечение устранения АВАРИЙ в соответствии с установленными предельными сроками на внутридомовых инженерных системах в многоквартирном доме, выполнения заявок населения. | Каждый раз при поступлении заявок населения | 7248.384 | 0.22
| ИТОГО |  | 630609.408 | 19.14

## Московская, 28
ПЕРЕЧЕНЬ
работ и услуг по содержанию общего
имущества собственников помещений в многоквартирном доме по адресу:
г. Чаплыгин, ул. Московская, д.28
№ | Наименование работ и услуг | Периодичность выполнения работ и оказания услуг | Годовая плата (рублей) | Стоимость на 1 кв. метр общей площади (рублей в месяц)
I. Работы, необходимые для надлежащего содержания несущих конструкций (фундаментов, стен, колонн и столбов, перекрытий и покрытий, балок, ригелей, лестниц, несущих элементов крыш) и ненесущих конструкций (перегородок, внутренней отделки, полов) многоквартирном доме
1. | Работы, выполняемые в отношении всех видов ФУНДАМЕНТОВ: |  | 6189.612 | 0.11
1.1. | Проверка соответствия параметров вертикальной планировки территории вокруг здания проектным параметрам. Устранение выявленных нарушений | 1 раз в год | 1125.384 | 0.02
1.2. | Проверка технического состояния видимых частей конструкций с выявлением признаков неравномерных осадок фундаментов всех типов | 1 раз в год | 1125.384 | 0.02
1.3. | Проверка технического состояния видимых частей конструкций с выявлением коррозии арматуры, расслаивания, трещин, выпучивания, отклонения от вертикали в домах с бетонными, железобетонными и каменными фундаментами | 2 раз в год | 1125.384 | 0.02
1.4. | Проверка состояния отмостки здания, восстановление, ремонт отмостки | 1 в год | 1125.384 | 0.02
1.5. | Проверка состояния гидроизоляции фундаментов и систем водоотвода фундамента. При выявлении нарушений - восстановление их работоспособности | по мере выявления нарушений | 1688.076 | 0.03
2. | Работы, выполняемые в зданиях с ПОДВАЛАМИ: |  | 3376.152 | 0.06
2.1. | Проверка температурно-влажностного режима подвальных помещений и при выявлении нарушений устранение причин его нарушения | 1 раз в год | 1125.384 | 0.02
2.2. | Проверка состояния помещений подвалов, входов в подвалы и приямков, принятие мер, исключающих подтопление, захламление, загрязнение и загромождение таких помещений, а также мер, обеспечивающих их вентиляцию в соответствии с проектными требованиями | 1 раз в год | 1125.384 | 0.02
2.3. | Контроль за состоянием дверей подвалов и технических подполий, запорных устройств на них. Устранение выявленных неисправностей. | 1 раз в год | 1125.384 | 0.02
3. | Работы, выполняемые для надлежащего содержания СТЕН многоквартирных домов: |  | 1688.076 | 0.03
3.1. | Выявление отклонений от проектных условий эксплуатации, несанкционированного изменения конструктивного решения, признаков потери несущей способности, наличия деформаций, нарушения теплозащитных свойств, гидроизоляции между цокольной частью здания и стенами, неисправности водоотводящих устройств; | 1 раз в год | 562.692 | 0.01
3.2. | Выявление следов коррозии, деформаций и трещин в местах расположения арматуры и закладных деталей, наличия трещин в местах примыкания внутренних поперечных стен к наружным стенам | 1 раз в год | 562.692 | 0.01
3.3. | В случае выявления повреждений и нарушений - составление плана мероприятий по инструментальному обследованию стен, восстановлению проектных условий их эксплуатации и его выполнение | по мере выявления нарушений | 562.692 | 0.01
4. | Работы, выполняемые в целях надлежащего содержания перекрытий и покрытий в многоквартирных домах: |  | 1688.076 | 0.03
4.1. | Выявление нарушений условий эксплуатации, несанкционированных изменений конструктивного решения, выявления прогибов, трещин и колебаний | 1 раз в год | 562.692 | 0.01
4.2. | Выявление наличия, характера и величины трещин в теле перекрытия и в местах примыканий к стенам, отслоения защитного слоя бетона и оголения арматуры, коррозии арматуры в домах с перекрытиями и покрытиями из монолитного железобетона и сборных железобетонных плит | 1 раз в год | 562.692 | 0.01
4.3. | При выявлении повреждений и нарушений - разработка плана восстановительных работ (при необходимости), проведение восстановительных работ. | по мере выявления нарушений | 562.692 | 0.01
5. | Работы, выполняемые в целях надлежащего содержания КРЫШ многоквартирных домов: |  | 56831.892 | 1.01
5.1. | проверка кровли на отсутствие протечек; | 2 раза в год | 2813.46 | 0.05
5.2. | выявление деформации и повреждений несущих кровельных конструкций, антисептической и противопожарной защиты деревянных конструкций, креплений элементов несущих конструкций крыши, водоотводящих устройств и оборудования, слуховых окон, выходов на крыши, ходовых досок и переходных мостиков на чердаках, осадочных и температурных швов, водоприемных воронок внутреннего водостока | 2 раза в год | 2250.768 | 0.04
5.3. | проверка состояния защитных бетонных плит и ограждений, фильтрующей способности дренирующего слоя, мест опирания железобетонных коробов и других элементов на эксплуатируемых крышах; | 2 раз в год | 1688.076 | 0.03
5.4. | проверка и при необходимости очистка кровли и водоотводящих устройств от мусора, грязи и наледи, препятствующих стоку дождевых и талых вод; | 2 раз в год | 20256.912 | 0.36
5.5. | проверка и при необходимости очистка кровли от скопления снега и наледи; | по мере необходимости | 9565.764 | 0.17
5.6. | при выявлении нарушений, приводящих к протечкам, - незамедлительное их устранение, постановка заплат на покрытии из оцинкованной стали | по мере выявления нарушений | 20256.912 | 0.36
6. | Работы, выполняемые в целях надлежащего содержания ЛЕСТНИЦ многоквартирных домов: |  | 1688.076 | 0.03
6.1. | выявление деформации и повреждений в несущих конструкциях, надежности крепления ограждений, выбоин и сколов в ступенях | 1 раз в год | 562.692 | 0.01
6.2. | выявление наличия и параметров трещин в сопряжениях маршевых плит с несущими конструкциями, оголения и коррозии арматуры, нарушения связей в отдельных проступях в домах с железобетонными лестницами; | 1 раз в год | 562.692 | 0.01
6.3. | при выявлении повреждений и нарушений - разработка плана восстановительных работ | по мере выявления нарушений | 562.692 | 0.01
7. | Работы, выполняемые в целях надлежащего содержания ФАСАДОВ многоквартирных домов: |  | 6189.612 | 0.11
7.1. | выявление нарушений отделки фасадов и их отдельных элементов, ослабления связи отделочных слоев со стенами | 1 раз в год | 1125.384 | 0.02
7.2. | контроль состояния и восстановление или замена отдельных элементов крылец и зонтов над входами в здание, в подвалы; | по мере выявления нарушений, отклонений | 1125.384 | 0.02
7.3. | контроль состояния и восстановление плотности притворов входных дверей, самозакрывающихся устройств (доводчики, пружины), | 1 раз в год | 1125.384 | 0.02
7.4. | при выявлении повреждений и нарушений - разработка плана восстановительных работ (при необходимости), проведение восстановительных работ. | по мере выявления нарушений | 2813.46 | 0.05
8. | Работы, выполняемые в целях надлежащего содержания перегородок в многоквартирных домах |  | 1688.076 | 0.03
8.1. | выявление зыбкости, выпучивания, наличия трещин в теле перегородок и в местах сопряжения между собой и с капитальными стенами, перекрытиями, отопительными панелями, дверными коробками, в местах установки санитарно-технических приборов и прохождения различных трубопроводов | 1 раз в год | 562.692 | 0.01
8.2. | проверка звукоизоляции и огнезащиты | 1 раз в год | 562.692 | 0.01
8.3. | при выявлении повреждений и нарушений - разработка плана восстановительных работ (при необходимости), проведение восстановительных работ | по мере выявления нарушений | 562.692 | 0.01
9. | Работы, выполняемые в целях надлежащего содержания внутренней отделки многоквартирных домов, - проверка состояния внутренней отделки. При наличии угрозы обрушения отделочных слоев или нарушения защитных свойств отделки по отношению к несущим конструкциям и инженерному оборудованию - устранение выявленных нарушений |  | 145174.536 | 2.58
9.1. | Работы, выполняемые в целях надлежащего содержания внутренней отделки многоквартирных домов, проверка состояния внутренней отделки. | 1 раз в год | 145174.536 | 2.58
10. | Работы, выполняемые в целях надлежащего содержания ОКОНных и ДВЕРных заполнений помещений, относящихся к общему имуществу в многоквартирном доме: |  | 5626.92 | 0.1
10.1. | Проверка целостности оконных и дверных заполнений, плотности притворов, механической прочности и работоспособности фурнитуры элементов оконных и дверных заполнений в помещениях, относящихся к общему имуществу в многоквартирном доме (выполнение работ) | 1 раз в год | 2813.46 | 0.05
10.2. | При выявлении нарушений в отопительный период - незамедлительный ремонт. В остальных случаях - разработка плана восстановительных работ (при необходимости), проведение восстановительных работ. | по мере выявления | 2813.46 | 0.05
II. Работы, необходимые для надлежащего содержания оборудования и систем инженерно-технического обеспечения, входящих в состав общего имущества в многоквартирном доме
11. | Работы, выполняемые в целях надлежащего содержания систем вентиляции и дымоудаления многоквартирных домов: |  | 29259.984 | 0.52
11.1. | техническое обслуживание и сезонное управление оборудованием систем вентиляции и дымоудаления, определение работоспособности оборудования и элементов систем; | 1 раз в год | 28697.292 | 0.51
11.2. | при выявлении повреждений и нарушений - разработка плана восстановительных работ | по мере выявления нарушений | 562.692 | 0.01
12. | Работы, выполняемые в целях надлежащего содержания индивидуальных тепловых пунктов,техническое обслуживание внутридомового газового оборудования в многоквартирных домах: |  | 133358.004 | 2.37
12.1. | постоянный контроль параметров теплоносителя и воды (давления, температуры, расхода) и незамедлительное принятие мер к восстановлению требуемых параметров отопления и водоснабжения и герметичности оборудования | Постоянно | 18006.144 | 0.32
12.2. | гидравлические и тепловые испытания оборудования индивидуальных тепловых пунктов и водоподкачек | 1 раз в год | 10128.456 | 0.18
12.3. | работы по очистке теплообменного оборудования для удаления накипно-коррозионных отложений | 1 раз в год | 24195.756 | 0.43
12.4. | Проведение пробных пусконаладочных работ (пробные топки) | 1 раз в год | 12379.224 | 0.22
12.5. | Удаление воздуха из системы отопления. | 1 раз в год | 11816.532 | 0.21
12.6. | Ремонт, замена, проверка общедомовых приборов учета ресурсов | 1 раз в 4 года | 20819.604 | 0.37
12.7. | Техническое обслуживание внутридомового газового оборудования | по мере необходимости | 18006.144 | 0.32
12.8. | проверка работоспособности и обслуживание устройства водоподготовки для системы горячего водоснабжения. При выявлении повреждений и нарушений - разработка плана восстановительных работ (при необходимости), проведение восстановительных работ | по мере выявления нарушений, отклонений | 18006.144 | 0.32
13. | Общие работы, выполняемые для надлежащего содержания систем ВОДОСНАБЖЕНИЯ (холодного и горячего), отопления и водоотведения в многоквартирных домах: |  | 249272.556 | 4.43
13.1. | Проверка исправности, работоспособности, регулировка и техническое обслуживание насосов, запорной арматуры, контрольно-измерительных приборов, автоматических регуляторов и устройств, расширительных баков и элементов, скрытых от постоянного наблюдения (разводящих трубопроводов и оборудования на чердаках, в подвалах и каналах). | 1 раз в год | 36574.98 | 0.65
13.2. | Постоянный контроль параметров теплоносителя и воды (давления, температуры, расхода) и незамедлительное принятие мер к восстановлению требуемых параметров отопления и водоснабжения и герметичности систем. Утепление элементов систем | Постоянно | 38825.748 | 0.69
13.3. | Контроль состояния и замена неисправных контрольно-измерительных приборов (манометров, термометров и т.п.). | По мере выявления нарушений | 14629.992 | 0.26
13.4. | Восстановление работоспособности (ремонт, замена) оборудования и отопительных приборов, водоразборных приборов (смесителей, кранов и т.п.), относящихся к общему имуществу в многоквартирном доме. | по мере выявления нарушений, отклонений | 2813.46 | 0.05
13.5. | Контроль состояния и незамедлительное восстановление герметичности участков трубопроводов и соединительных элементов в случае их разгерметизации. | По мере выявления нарушений | 60770.736 | 1.08
13.6. | Контроль состояния и восстановление исправности элементов внутренней канализации. | по мере выявления нарушений, отклонений | 95657.64 | 1.7
14. | Работы, выполняемые в целях надлежащего содержания систем ТЕПЛОСНАБЖЕНИЯ (отопление, горячее водоснабжение) в многоквартирных домах: |  | 208758.732 | 3.71
14.1. | проверка исправности и работоспособности оборудования, выполнение наладочных и ремонтных работ системы теплоснабжения в многоквартирных домах | 1 раз в год | 39951.132 | 0.71
14.2. | Осмотр системы теплоснабжения после окончания отопительного сезона, формирование и выполнение плана работ по подготовке МКД к новому отопительному сезону |  | 17443.452 | 0.31
14.3. | Испытания на прочность и плотность (гидравлические испытания) узлов ввода и систем отопления, промывка и регулировка систем отопления. | 1 раз в год | 14629.992 | 0.26
14.4. | Утепление труб, приборов, расширительных баков, востановление разрушенной тепловой изоляции, утепление элементов ИТП | 1 раз в год | 1125.384 | 0.02
14.5. | Учет нарушений в работе системы теплоснабжения, несчастных случаев связанных с содержанием и эксплуатацией системы теплоснабжения, и принятие мер по устранению причин их возникновения | По мере выявления нарушений | 15192.684 | 0.27
14.6. | Ремонт (замена) отдельных участков трубопроводов, стояков, лежаков, секций отопительных приборов, запорной и регулировочной арматуры | По мере выявления нарушений | 120416.088 | 2.14
15. | Работы, выполняемые в целях надлежащего содержания ЭЛЕКТРОоборудования, радио- и телекоммуникационного оборудования в многоквартирном доме: |  | 21944.988 | 0.39
15.1. | Проверка заземления оболочки электрокабеля, оборудования (насосы, щитовые вентиляторы и др.), замеры сопротивления изоляции проводов, трубопроводов и восстановление цепей заземления по результатам проверки. | 1 раз в год | 1125.384 | 0.02
15.2. | Проверка и обеспечение работоспособности устройств защитного отключения. | 1 раз в год | 6189.612 | 0.11
15.3. | Техническое обслуживание и ремонт силовых и осветительных установок, элементов молниезащиты и внутридомовых электросетей, очистка клемм и соединений в групповых щитках и распределительных шкафах, наладка электрооборудования. | 1 раз в месяц | 1688.076 | 0.03
15.4. | Контроль состояния и изамена вышедшей из строя общедомовой проводки | По мере выявления нарушений | 4501.536 | 0.08
15.5. | Техническое обслуживание и ремонт (замена) осветительных приборов | Ежедневно | 8440.38 | 0.15
16. | Работы по содержанию ПОМЕЩЕНИЙ, входящих в состав общего имущества в многоквартирном доме: |  | 82715.724 | 1.47
16.1. | Сухая и влажная уборка тамбуров, холлов, коридоров, галерей, лестничных площадок и маршей, пандусов. | В соответствии с Приказом Госстроя России от 22.08.2000 года № 191 | 66397.656 | 1.18
16.2. | Влажная протирка подоконников, оконных решеток, перил лестниц, шкафов для электросчетчиков слаботочных устройств, почтовых ящиков, дверных коробок, полотен дверей, доводчиков, дверных ручек | В соответствии с Приказом Госстроя России от 22.08.2000 года № 191 | 8440.38 | 0.15
16.3. | Мытье окон. | В соответствии с Приказом Госстроя России от 22.08.2000 года № 191 | 1125.384 | 0.02
16.4. | Проведение дератизации и дезинсекции помещений, входящих в состав общего имущества в многоквартирном доме. | В соответствии с Приказом Госстроя России от 22.08.2000 года № 191 | 6752.304 | 0.12
III. Работы и услуги по содержанию иного общего имущества в многоквартирном доме
17. | Работы по содержанию земельного участка, на котором расположен многоквартирный дом, с элементами озеленения и благоустройства, придомовой территории и МАФ, иными объектами, предназначенными для обслуживания и эксплуатации дома (далее - придомовая территория) в холодный период года.(Прилегающая к дому территория, 5 метров от границы земельного участка) |  | 51204.972 | 0.91
17.1. | сдвигание свежевыпавшего снега и очистка придомовой территории от снега и льда при наличии колейности свыше 5 см. | В соответствии с Приказом Госстроя России от 22.08.2000 года № 191 | 15755.376 | 0.28
17.2. | Очистка придомовой территории от наледи и льда | В соответствии с Приказом Госстроя России от 22.08.2000 года № 191 | 22507.68 | 0.4
17.3. | Очистка от мусора урн, установленных возле подъездов, и их промывка, уборка контейнерных площадок, расположенных на придомовой территории общего имущества многоквартирного дома | В соответствии с Приказом Госстроя России от 22.08.2000 года № 191 | 7877.688 | 0.14
17.4. | Уборка крыльца и площадки перед входом в подъезд | 24 раза в год | 5064.228 | 0.09
18. | Работы по содержанию земельного участка, на котором расположен многоквартирный дом, с элементами озеленения и благоустройства, иными объектами, предназначенными для обслуживания и эксплуатации дома (далее - придомовая территория) в теплый период года..(Прилегающая к дому территория, 5 метров от границы земельного участка) |  | 60208.044 | 1.07
18.1. | Подметание и уборка придомовой территории | 48 раз в год | 7877.688 | 0.14
18.2. | Очистка от мусора урн, установленных возле подъездов | В соответствии с Приказом Госстроя России от 22.08.2000 года № 191 | 9003.072 | 0.16
18.3. | Уборка и выкашивание газонов | 1 раз в месяц | 42764.592 | 0.76
18.4. | Уборка крыльца и площадки перед входом в подъезд | 24 раза в год | 562.692 | 0.01
19. | Работы по обеспечению требований ПОЖАРНОЙ безопасности - осмотры и обеспечение работоспособного состояния пожарных лестниц, лазов, проходов, выходов, систем аварийного освещения, пожаротушения, сигнализации, противопожарного водоснабжения, средств противопожарной защиты, противодымной защиты. |  | 562.692 | 0.01
19.1. | Работы по обеспечению требований ПОЖАРНОЙ безопасности - осмотры и обеспечение работоспособного состояния пожарных лестниц, лазов, проходов, выходов, систем аварийного освещения, пожаротушения, сигнализации, противопожарного водоснабжения, средств противопожарной защиты, противодымной защиты. | По мере выявления нарушений, отклонений | 562.692 | 0.01
20. | Обеспечение устранения АВАРИЙ в соответствии с установленными предельными сроками на внутридомовых инженерных системах в многоквартирном доме, выполнения заявок населения. |  | 12379.224 | 0.22
20.1. | Обеспечение устранения АВАРИЙ в соответствии с установленными предельными сроками на внутридомовых инженерных системах в многоквартирном доме, выполнения заявок населения. | Каждый раз при поступлении заявок населения | 12379.224 | 0.22
| ИТОГО |  | 1079805.948 | 19.19

## Советская,2а
ПЕРЕЧЕНЬ
работ и услуг по содержанию общего
имущества собственников помещений в многоквартирном доме по адресу:
г. Чаплыгин, ул. Советская,2а
№ | Наименование работ и услуг | Периодичность выполнения работ и оказания услуг | Годовая плата (рублей) | Стоимость на 1 кв. метр общей площади (рублей в месяц)
I. Работы, необходимые для надлежащего содержания несущих конструкций (фундаментов, стен, колонн и столбов, перекрытий и покрытий, балок, ригелей, лестниц, несущих элементов крыш) и ненесущих конструкций (перегородок, внутренней отделки, полов) многоквартирном доме
1. | Работы, выполняемые в отношении всех видов ФУНДАМЕНТОВ: |  | 3371.04 | 0.1
1.1. | Проверка соответствия параметров вертикальной планировки территории вокруг здания проектным параметрам. Устранение выявленных нарушений | 1 раз в год | 674.208 | 0.02
1.2. | Проверка технического состояния видимых частей конструкций с выявлением признаков неравномерных осадок фундаментов всех типов | 1 раз в год | 674.208 | 0.02
1.3. | Проверка технического состояния видимых частей конструкций с выявлением коррозии арматуры, расслаивания, трещин, выпучивания, отклонения от вертикали в домах с бетонными, железобетонными и каменными фундаментами | 2 раз в год | 674.208 | 0.02
1.4. | Проверка состояния отмостки здания, восстановление, ремонт отмостки | 1 в год | 337.104 | 0.01
1.5. | Проверка состояния гидроизоляции фундаментов и систем водоотвода фундамента. При выявлении нарушений - восстановление их работоспособности | по мере выявления нарушений | 1011.312 | 0.03
2. | Работы, выполняемые в зданиях с ПОДВАЛАМИ: |  | 2022.624 | 0.06
2.1. | Проверка температурно-влажностного режима подвальных помещений и при выявлении нарушений устранение причин его нарушения | 1 раз в год | 674.208 | 0.02
2.2. | Проверка состояния помещений подвалов, входов в подвалы и приямков, принятие мер, исключающих подтопление, захламление, загрязнение и загромождение таких помещений, а также мер, обеспечивающих их вентиляцию в соответствии с проектными требованиями | 1 раз в год | 674.208 | 0.02
2.3. | Контроль за состоянием дверей подвалов и технических подполий, запорных устройств на них. Устранение выявленных неисправностей. | 1 раз в год | 674.208 | 0.02
3. | Работы, выполняемые для надлежащего содержания СТЕН многоквартирных домов: |  | 1011.312 | 0.03
3.1. | Выявление отклонений от проектных условий эксплуатации, несанкционированного изменения конструктивного решения, признаков потери несущей способности, наличия деформаций, нарушения теплозащитных свойств, гидроизоляции между цокольной частью здания и стенами, неисправности водоотводящих устройств; | 1 раз в год | 337.104 | 0.01
3.2. | Выявление следов коррозии, деформаций и трещин в местах расположения арматуры и закладных деталей, наличия трещин в местах примыкания внутренних поперечных стен к наружным стенам | 1 раз в год | 337.104 | 0.01
3.3. | В случае выявления повреждений и нарушений - составление плана мероприятий по инструментальному обследованию стен, восстановлению проектных условий их эксплуатации и его выполнение | по мере выявления нарушений | 337.104 | 0.01
4. | Работы, выполняемые в целях надлежащего содержания перекрытий и покрытий в многоквартирных домах: |  | 1011.312 | 0.03
4.1. | Выявление нарушений условий эксплуатации, несанкционированных изменений конструктивного решения, выявления прогибов, трещин и колебаний | 1 раз в год | 337.104 | 0.01
4.2. | Выявление наличия, характера и величины трещин в теле перекрытия и в местах примыканий к стенам, отслоения защитного слоя бетона и оголения арматуры, коррозии арматуры в домах с перекрытиями и покрытиями из монолитного железобетона и сборных железобетонных плит | 1 раз в год | 337.104 | 0.01
4.3. | При выявлении повреждений и нарушений - разработка плана восстановительных работ (при необходимости), проведение восстановительных работ. | по мере выявления нарушений | 337.104 | 0.01
5. | Работы, выполняемые в целях надлежащего содержания КРЫШ многоквартирных домов: |  | 44834.832 | 1.33
5.1. | проверка кровли на отсутствие протечек; | 2 раза в год | 1685.52 | 0.05
5.2. | выявление деформации и повреждений несущих кровельных конструкций, антисептической и противопожарной защиты деревянных конструкций, креплений элементов несущих конструкций крыши, водоотводящих устройств и оборудования, слуховых окон, выходов на крыши, ходовых досок и переходных мостиков на чердаках, осадочных и температурных швов, водоприемных воронок внутреннего водостока | 2 раза в год | 1348.416 | 0.04
5.3. | проверка состояния защитных бетонных плит и ограждений, фильтрующей способности дренирующего слоя, мест опирания железобетонных коробов и других элементов на эксплуатируемых крышах; | 2 раз в год | 1011.312 | 0.03
5.4. | проверка и при необходимости очистка кровли и водоотводящих устройств от мусора, грязи и наледи, препятствующих стоку дождевых и талых вод; | 2 раз в год | 1348.416 | 0.04
5.5. | проверка и при необходимости очистка кровли от скопления снега и наледи; | по мере необходимости | 5730.768 | 0.17
5.6. | при выявлении нарушений, приводящих к протечкам, - незамедлительное их устранение, постановка заплат на покрытии из мягкой кровли | по мере выявления нарушений | 33710.4 | 1
6. | Работы, выполняемые в целях надлежащего содержания ЛЕСТНИЦ многоквартирных домов: |  | 1011.312 | 0.03
6.1. | выявление деформации и повреждений в несущих конструкциях, надежности крепления ограждений, выбоин и сколов в ступенях | 1 раз в год | 337.104 | 0.01
6.2. | выявление наличия и параметров трещин в сопряжениях маршевых плит с несущими конструкциями, оголения и коррозии арматуры, нарушения связей в отдельных проступях в домах с железобетонными лестницами; | 1 раз в год | 337.104 | 0.01
6.3. | при выявлении повреждений и нарушений - разработка плана восстановительных работ | по мере выявления нарушений | 337.104 | 0.01
7. | Работы, выполняемые в целях надлежащего содержания ФАСАДОВ многоквартирных домов: |  | 3708.144 | 0.11
7.1. | выявление нарушений отделки фасадов и их отдельных элементов, ослабления связи отделочных слоев со стенами | 1 раз в год | 674.208 | 0.02
7.2. | контроль состояния и восстановление или замена отдельных элементов крылец и зонтов над входами в здание, в подвалы; | по мере выявления нарушений, отклонений | 674.208 | 0.02
7.3. | контроль состояния и восстановление плотности притворов входных дверей, самозакрывающихся устройств (доводчики, пружины), | 1 раз в год | 674.208 | 0.02
7.4. | при выявлении повреждений и нарушений - разработка плана восстановительных работ (при необходимости), проведение восстановительных работ. | по мере выявления нарушений | 1685.52 | 0.05
8. | Работы, выполняемые в целях надлежащего содержания перегородок в многоквартирных домах |  | 1011.312 | 0.03
8.1. | выявление зыбкости, выпучивания, наличия трещин в теле перегородок и в местах сопряжения между собой и с капитальными стенами, перекрытиями, отопительными панелями, дверными коробками, в местах установки санитарно-технических приборов и прохождения различных трубопроводов | 1 раз в год | 337.104 | 0.01
8.2. | проверка звукоизоляции и огнезащиты | 1 раз в год | 337.104 | 0.01
8.3. | при выявлении повреждений и нарушений - разработка плана восстановительных работ (при необходимости), проведение восстановительных работ | по мере выявления нарушений | 337.104 | 0.01
9. | Работы, выполняемые в целях надлежащего содержания внутренней отделки многоквартирных домов, - проверка состояния внутренней отделки. При наличии угрозы обрушения отделочных слоев или нарушения защитных свойств отделки по отношению к несущим конструкциям и инженерному оборудованию - устранение выявленных нарушений |  | 81242.064 | 2.41
9.1. | Работы, выполняемые в целях надлежащего содержания внутренней отделки многоквартирных домов, проверка состояния внутренней отделки. | 1 раз в год | 81242.064 | 2.41
10. | Работы, выполняемые в целях надлежащего содержания ОКОНных и ДВЕРных заполнений помещений, относящихся к общему имуществу в многоквартирном доме: |  | 10450.224 | 0.31
10.1. | Проверка целостности оконных и дверных заполнений, плотности притворов, механической прочности и работоспособности фурнитуры элементов оконных и дверных заполнений в помещениях, относящихся к общему имуществу в многоквартирном доме (выполнение работ) | 1 раз в год | 4045.248 | 0.12
10.2. | При выявлении нарушений в отопительный период - незамедлительный ремонт. В остальных случаях - разработка плана восстановительных работ (при необходимости), проведение восстановительных работ. | по мере выявления | 6404.976 | 0.19
II. Работы, необходимые для надлежащего содержания оборудования и систем инженерно-технического обеспечения, входящих в состав общего имущества в многоквартирном доме
11. | Работы, выполняемые в целях надлежащего содержания систем вентиляции и дымоудаления многоквартирных домов: |  | 9101.808 | 0.27
11.1. | техническое обслуживание и сезонное управление оборудованием систем вентиляции и дымоудаления, определение работоспособности оборудования и элементов систем; | 1 раз в год | 8764.704 | 0.26
11.2. | при выявлении повреждений и нарушений - разработка плана восстановительных работ | по мере выявления нарушений | 337.104 | 0.01
12. | Работы, выполняемые в целях надлежащего содержания индивидуальных тепловых пунктов,техническое обслуживание внутридомового газового оборудования в многоквартирных домах: |  | 50902.704 | 1.51
12.1. | постоянный контроль параметров теплоносителя и воды (давления, температуры, расхода) и незамедлительное принятие мер к восстановлению требуемых параметров отопления и водоснабжения и герметичности оборудования | Постоянно | 10787.328 | 0.32
12.2. | гидравлические и тепловые испытания оборудования индивидуальных тепловых пунктов и водоподкачек | 1 раз в год | 6067.872 | 0.18
12.3. | Проведение пробных пусконаладочных работ (пробные топки) | 1 раз в год | 7416.288 | 0.22
12.4. | Удаление воздуха из системы отопления. | 1 раз в год | 4719.456 | 0.14
12.5. | Ремонт, замена, проверка общедомовых приборов учета ресурсов | 1 раз в 4 года | 12472.848 | 0.37
12.6. | Техническое обслуживание внутридомового газового оборудования | по мере необходимости | 9101.808 | 0.27
12.7. | проверка работоспособности и обслуживание устройства водоподготовки для системы горячего водоснабжения. При выявлении повреждений и нарушений - разработка плана восстановительных работ (при необходимости), проведение восстановительных работ | по мере выявления нарушений, отклонений | 337.104 | 0.01
13. | Общие работы, выполняемые для надлежащего содержания систем ВОДОСНАБЖЕНИЯ (холодного и горячего), отопления и водоотведения в многоквартирных домах: |  | 185407.2 | 5.5
13.1. | Проверка исправности, работоспособности, регулировка и техническое обслуживание насосов, запорной арматуры, контрольно-измерительных приборов, автоматических регуляторов и устройств, расширительных баков и элементов, скрытых от постоянного наблюдения (разводящих трубопроводов и оборудования на чердаках, в подвалах и каналах). | 1 раз в год | 21911.76 | 0.65
13.2. | Постоянный контроль параметров теплоносителя и воды (давления, температуры, расхода) и незамедлительное принятие мер к восстановлению требуемых параметров отопления и водоснабжения и герметичности систем. Утепление элементов систем | Постоянно | 24271.488 | 0.72
13.3. | Контроль состояния и замена неисправных контрольно-измерительных приборов (манометров, термометров и т.п.). | По мере выявления нарушений | 8764.704 | 0.26
13.4. | Восстановление работоспособности (ремонт, замена) оборудования и отопительных приборов, водоразборных приборов (смесителей, кранов и т.п.), относящихся к общему имуществу в многоквартирном доме. | по мере выявления нарушений, отклонений | 17529.408 | 0.52
13.5. | Контроль состояния и незамедлительное восстановление герметичности участков трубопроводов и соединительных элементов в случае их разгерметизации. | По мере выявления нарушений | 36407.232 | 1.08
13.6. | Контроль состояния и восстановление исправности элементов внутренней канализации, канализационных вытяжек. | по мере выявления нарушений, отклонений | 76522.608 | 2.27
14. | Работы, выполняемые в целях надлежащего содержания систем ТЕПЛОСНАБЖЕНИЯ (отопление, горячее водоснабжение) в многоквартирных домах: |  | 103828.032 | 3.08
14.1. | проверка исправности и работоспособности оборудования, выполнение наладочных и ремонтных работ системы теплоснабжения в многоквартирных домах | 1 раз в год | 5393.664 | 0.16
14.2. | Осмотр системы теплоснабжения после окончания отопительного сезона, формирование и выполнение плана работ по подготовке МКД к новому отопительному сезону | В соответствии с Приказом Миэнерго России от 12.03.2013 №103 | 11798.64 | 0.35
14.3. | Испытания на прочность и плотность (гидравлические испытания) узлов ввода и систем отопления, промывка и регулировка систем отопления. | 1 раз в год | 8764.704 | 0.26
14.4. | Утепление труб, приборов, расширительных баков, востановление разрушенной тепловой изоляции, утепление элементов ИТП | 1 раз в год | 5393.664 | 0.16
14.5. | Учет нарушений в работе системы теплоснабжения, несчастных случаев связанных с содержанием и эксплуатацией системы теплоснабжения, и принятие мер по устранению причин их возникновения | По мере выявления нарушений | 9101.808 | 0.27
14.6. | Ремонт (замена) отдельных участков трубопроводов, стояков, лежаков, секций отопительных приборов, запорной и регулировочной арматуры | По мере выявления нарушений | 63375.552 | 1.88
15. | Работы, выполняемые в целях надлежащего содержания ЭЛЕКТРОоборудования, радио- и телекоммуникационного оборудования в многоквартирном доме: |  | 15169.68 | 0.45
15.1. | Проверка заземления оболочки электрокабеля, оборудования (насосы, щитовые вентиляторы и др.), замеры сопротивления изоляции проводов, трубопроводов и восстановление цепей заземления по результатам проверки. | 1 раз в год | 674.208 | 0.02
15.2. | Проверка и обеспечение работоспособности устройств защитного отключения. | 1 раз в год | 3708.144 | 0.11
15.3. | Техническое обслуживание и ремонт силовых и осветительных установок, элементов молниезащиты и внутридомовых электросетей, очистка клемм и соединений в групповых щитках и распределительных шкафах, наладка электрооборудования. | 1 раз в месяц | 1348.416 | 0.04
15.4. | Контроль состояния и изамена вышедшей из строя общедомовой проводки | По мере выявления нарушений | 1011.312 | 0.03
15.5. | Техническое обслуживание и ремонт (замена) осветительных приборов | Ежедневно | 8427.6 | 0.25
16. | Работы по содержанию ПОМЕЩЕНИЙ, входящих в состав общего имущества в многоквартирном доме: |  | 53599.536 | 1.59
16.1. | Сухая и влажная уборка тамбуров, холлов, коридоров, галерей, лестничных площадок и маршей, пандусов. | В соответствии с Приказом Госстроя России от 22.08.2000 года № 191 | 40115.376 | 1.19
16.2. | Влажная протирка подоконников, оконных решеток, перил лестниц, шкафов для электросчетчиков слаботочных устройств, почтовых ящиков, дверных коробок, полотен дверей, доводчиков, дверных ручек | В соответствии с Приказом Госстроя России от 22.08.2000 года № 191 | 8090.496 | 0.24
16.3. | Мытье окон. | В соответствии с Приказом Госстроя России от 22.08.2000 года № 191 | 1348.416 | 0.04
16.4. | Проведение дератизации и дезинсекции помещений, входящих в состав общего имущества в многоквартирном доме. | В соответствии с Приказом Госстроя России от 22.08.2000 года № 191 | 4045.248 | 0.12
III. Работы и услуги по содержанию иного общего имущества в многоквартирном доме
17. | Работы по содержанию земельного участка, на котором расположен многоквартирный дом, с элементами озеленения и благоустройства, придомовой территории и МАФ, иными объектами, предназначенными для обслуживания и эксплуатации дома (далее - придомовая территория) в холодный период года. (Прилегающая к дому территория, 5 метров от границы земельного участка) |  | 30676.464 | 0.91
17.1. | сдвигание свежевыпавшего снега и очистка придомовой территории от снега и льда при наличии колейности свыше 5 см. | В соответствии с Приказом Госстроя России от 22.08.2000 года № 191 | 9438.912 | 0.28
17.2. | Очистка придомовой территории от наледи и льда | В соответствии с Приказом Госстроя России от 22.08.2000 года № 191 | 13484.16 | 0.4
17.3. | Очистка от мусора урн, установленных возле подъездов, и их промывка, уборка контейнерных площадок, расположенных на придомовой территории общего имущества многоквартирного дома | В соответствии с Приказом Госстроя России от 22.08.2000 года № 191 | 4719.456 | 0.14
17.4. | Уборка крыльца и площадки перед входом в подъезд | 24 раза | 3033.936 | 0.09
18. | Работы по содержанию земельного участка, на котором расположен многоквартирный дом, с элементами озеленения и благоустройства, иными объектами, предназначенными для обслуживания и эксплуатации дома (далее - придомовая территория) в теплый период года.(Прилегающая к дому территория, 5 метров от границы земельного участка) |  | 38429.856 | 1.14
18.1. | Подметание и уборка придомовой территории | 48 раз в год | 4719.456 | 0.14
18.2. | Очистка от мусора урн, установленных возле подъездов | В соответствии с Приказом Госстроя России от 22.08.2000 года № 191 | 4382.352 | 0.13
18.3. | Уборка и выкашивание газонов | 1 раз в месяц | 28990.944 | 0.86
18.4. | Уборка крыльца и площадки перед входом в подъезд | 24 раза в год | 337.104 | 0.01
19. | Работы по обеспечению требований ПОЖАРНОЙ безопасности - осмотры и обеспечение работоспособного состояния пожарных лестниц, лазов, проходов, выходов, систем аварийного освещения, пожаротушения, сигнализации, противопожарного водоснабжения, средств противопожарной защиты, противодымной защиты. |  | 337.104 | 0.01
19.1. | Работы по обеспечению требований ПОЖАРНОЙ безопасности - осмотры и обеспечение работоспособного состояния пожарных лестниц, лазов, проходов, выходов, систем аварийного освещения, пожаротушения, сигнализации, противопожарного водоснабжения, средств противопожарной защиты, противодымной защиты. | По мере выявления нарушений, отклонений | 337.104 | 0.01
20 | Обеспечение устранения АВАРИЙ в соответствии с установленными предельными сроками на внутридомовых инженерных системах в многоквартирном доме, выполнения заявок населения. |  | 8427.6 | 0.25
20.1. | Обеспечение устранения АВАРИЙ в соответствии с установленными предельными сроками на внутридомовых инженерных системах в многоквартирном доме, выполнения заявок населения. | Каждый раз при поступлении заявок населения | 8427.6 | 0.25
| ИТОГО |  | 645554.16 | 19.15

## советская,2б
ПЕРЕЧЕНЬ
работ и услуг по содержанию общего
имущества собственников помещений в многоквартирном доме по адресу:
г. Чаплыгин, ул. Советская,2б
№ | Наименование работ и услуг | Периодичность выполнения работ и оказания услуг | Годовая плата (рублей) | Стоимость на 1 кв. метр общей площади (рублей в месяц)
I. Работы, необходимые для надлежащего содержания несущих конструкций (фундаментов, стен, колонн и столбов, перекрытий и покрытий, балок, ригелей, лестниц, несущих элементов крыш) и ненесущих конструкций (перегородок, внутренней отделки, полов) многоквартирном доме
1. | Работы, выполняемые в отношении всех видов ФУНДАМЕНТОВ: |  | 3416.88 | 0.1
1.1. | Проверка соответствия параметров вертикальной планировки территории вокруг здания проектным параметрам. Устранение выявленных нарушений | 1 раз в год | 683.376 | 0.02
1.2. | Проверка технического состояния видимых частей конструкций с выявлением признаков неравномерных осадок фундаментов всех типов | 1 раз в год | 683.376 | 0.02
1.3. | Проверка технического состояния видимых частей конструкций с выявлением коррозии арматуры, расслаивания, трещин, выпучивания, отклонения от вертикали в домах с бетонными, железобетонными и каменными фундаментами | 2 раз в год | 683.376 | 0.02
1.4.. | Проверка состояния отмостки здания, восстановление, ремонт отмостки | 1 в год | 341.688 | 0.01
1.5. | Проверка состояния гидроизоляции фундаментов и систем водоотвода фундамента. При выявлении нарушений - восстановление их работоспособности | по мере выявления нарушений | 1025.064 | 0.03
2. | Работы, выполняемые в зданиях с ПОДВАЛАМИ: |  | 2050.128 | 0.06
2.1. | Проверка температурно-влажностного режима подвальных помещений и при выявлении нарушений устранение причин его нарушения | 1 раз в год | 683.376 | 0.02
2.2. | Проверка состояния помещений подвалов, входов в подвалы и приямков, принятие мер, исключающих подтопление, захламление, загрязнение и загромождение таких помещений, а также мер, обеспечивающих их вентиляцию в соответствии с проектными требованиями | 1 раз в год | 683.376 | 0.02
2.3. | Контроль за состоянием дверей подвалов и технических подполий, запорных устройств на них. Устранение выявленных неисправностей. | 1 раз в год | 683.376 | 0.02
3. | Работы, выполняемые для надлежащего содержания СТЕН многоквартирных домов: |  | 1025.064 | 0.03
3.1. | Выявление отклонений от проектных условий эксплуатации, несанкционированного изменения конструктивного решения, признаков потери несущей способности, наличия деформаций, нарушения теплозащитных свойств, гидроизоляции между цокольной частью здания и стенами, неисправности водоотводящих устройств; | 1 раз в год | 341.688 | 0.01
3.2. | Выявление следов коррозии, деформаций и трещин в местах расположения арматуры и закладных деталей, наличия трещин в местах примыкания внутренних поперечных стен к наружным стенам | 1 раз в год | 341.688 | 0.01
3.3. | В случае выявления повреждений и нарушений - составление плана мероприятий по инструментальному обследованию стен, восстановлению проектных условий их эксплуатации и его выполнение | по мере выявления нарушений | 341.688 | 0.01
4. | Работы, выполняемые в целях надлежащего содержания перекрытий и покрытий в многоквартирных домах: |  | 1025.064 | 0.03
4.1. | Выявление нарушений условий эксплуатации, несанкционированных изменений конструктивного решения, выявления прогибов, трещин и колебаний | 1 раз в год | 341.688 | 0.01
4.2. | Выявление наличия, характера и величины трещин в теле перекрытия и в местах примыканий к стенам, отслоения защитного слоя бетона и оголения арматуры, коррозии арматуры в домах с перекрытиями и покрытиями из монолитного железобетона и сборных железобетонных плит | 1 раз в год | 341.688 | 0.01
4.3. | При выявлении повреждений и нарушений - разработка плана восстановительных работ (при необходимости), проведение восстановительных работ. | по мере выявления нарушений | 341.688 | 0.01
5. | Работы, выполняемые в целях надлежащего содержания КРЫШ многоквартирных домов: |  | 45444.504 | 1.33
5.1. | проверка кровли на отсутствие протечек; | 2 раза в год | 1708.44 | 0.05
5.2. | выявление деформации и повреждений несущих кровельных конструкций, антисептической и противопожарной защиты деревянных конструкций, креплений элементов несущих конструкций крыши, водоотводящих устройств и оборудования, слуховых окон, выходов на крыши, ходовых досок и переходных мостиков на чердаках, осадочных и температурных швов, водоприемных воронок внутреннего водостока | 2 раза в год | 1366.752 | 0.04
5.3. | проверка состояния защитных бетонных плит и ограждений, фильтрующей способности дренирующего слоя, мест опирания железобетонных коробов и других элементов на эксплуатируемых крышах; | 2 раз в год | 1025.064 | 0.03
5.4. | проверка и при необходимости очистка кровли и водоотводящих устройств от мусора, грязи и наледи, препятствующих стоку дождевых и талых вод; | 2 раз в год | 1366.752 | 0.04
5.5. | проверка и при необходимости очистка кровли от скопления снега и наледи; | по мере необходимости | 5808.696 | 0.17
5.6. | при выявлении нарушений, приводящих к протечкам, - незамедлительное их устранение, постановка заплат на покрытии из мягкой кровли | по мере выявления нарушений | 34168.8 | 1
6. | Работы, выполняемые в целях надлежащего содержания ЛЕСТНИЦ многоквартирных домов: |  | 1025.064 | 0.03
6.1. | выявление деформации и повреждений в несущих конструкциях, надежности крепления ограждений, выбоин и сколов в ступенях | 1 раз в год | 341.688 | 0.01
6.2. | выявление наличия и параметров трещин в сопряжениях маршевых плит с несущими конструкциями, оголения и коррозии арматуры, нарушения связей в отдельных проступях в домах с железобетонными лестницами; | 1 раз в год | 341.688 | 0.01
6.3. | при выявлении повреждений и нарушений - разработка плана восстановительных работ | по мере выявления нарушений | 341.688 | 0.01
7. | Работы, выполняемые в целях надлежащего содержания ФАСАДОВ многоквартирных домов: |  | 3758.568 | 0.11
7.1. | выявление нарушений отделки фасадов и их отдельных элементов, ослабления связи отделочных слоев со стенами | 1 раз в год | 683.376 | 0.02
7.2. | контроль состояния и восстановление или замена отдельных элементов крылец и зонтов над входами в здание, в подвалы; | по мере выявления нарушений, отклонений | 683.376 | 0.02
7.3. | контроль состояния и восстановление плотности притворов входных дверей, самозакрывающихся устройств (доводчики, пружины), | 1 раз в год | 683.376 | 0.02
7.4. | при выявлении повреждений и нарушений - разработка плана восстановительных работ (при необходимости), проведение восстановительных работ. | по мере выявления нарушений | 1708.44 | 0.05
8. | Работы, выполняемые в целях надлежащего содержания перегородок в многоквартирных домах |  | 1025.064 | 0.03
8.1. | выявление зыбкости, выпучивания, наличия трещин в теле перегородок и в местах сопряжения между собой и с капитальными стенами, перекрытиями, отопительными панелями, дверными коробками, в местах установки санитарно-технических приборов и прохождения различных трубопроводов | 1 раз в год | 341.688 | 0.01
8.2. | проверка звукоизоляции и огнезащиты | 1 раз в год | 341.688 | 0.01
8.3. | при выявлении повреждений и нарушений - разработка плана восстановительных работ (при необходимости), проведение восстановительных работ | по мере выявления нарушений | 341.688 | 0.01
9. | Работы, выполняемые в целях надлежащего содержания внутренней отделки многоквартирных домов, - проверка состояния внутренней отделки. При наличии угрозы обрушения отделочных слоев или нарушения защитных свойств отделки по отношению к несущим конструкциям и инженерному оборудованию - устранение выявленных нарушений |  | 96014.328 | 2.81
9.1. | Работы, выполняемые в целях надлежащего содержания внутренней отделки многоквартирных домов, проверка состояния внутренней отделки. | 1 раз в год | 96014.328 | 2.81
10. | Работы, выполняемые в целях надлежащего содержания ОКОНных и ДВЕРных заполнений помещений, относящихся к общему имуществу в многоквартирном доме: |  | 10592.328 | 0.31
10.1. | Проверка целостности оконных и дверных заполнений, плотности притворов, механической прочности и работоспособности фурнитуры элементов оконных и дверных заполнений в помещениях, относящихся к общему имуществу в многоквартирном доме (выполнение работ) | 1 раз в год | 4100.256 | 0.12
10.2. | При выявлении нарушений в отопительный период - незамедлительный ремонт. В остальных случаях - разработка плана восстановительных работ (при необходимости), проведение восстановительных работ. | по мере выявления | 6492.072 | 0.19
II. Работы, необходимые для надлежащего содержания оборудования и систем инженерно-технического обеспечения, входящих в состав общего имущества в многоквартирном доме
11. | Работы, выполняемые в целях надлежащего содержания систем вентиляции и дымоудаления многоквартирных домов: |  | 9225.576 | 0.27
11.1. | техническое обслуживание и сезонное управление оборудованием систем вентиляции и дымоудаления, определение работоспособности оборудования и элементов систем; | 1 раз в год | 8883.888 | 0.26
11.2. | при выявлении повреждений и нарушений - разработка плана восстановительных работ | по мере выявления нарушений | 341.688 | 0.01
12. | Работы, выполняемые в целях надлежащего содержания индивидуальных тепловых пунктов,техническое обслуживание внутридомового газового оборудования в многоквартирных домах: |  | 51594.888 | 1.51
12.1. | постоянный контроль параметров теплоносителя и воды (давления, температуры, расхода) и незамедлительное принятие мер к восстановлению требуемых параметров отопления и водоснабжения и герметичности оборудования | Постоянно | 10934.016 | 0.32
12.2. | гидравлические и тепловые испытания оборудования индивидуальных тепловых пунктов и водоподкачек | 1 раз в год | 6150.384 | 0.18
12.3. | Проведение пробных пусконаладочных работ (пробные топки) | 1 раз в год | 7517.136 | 0.22
12.4. | Удаление воздуха из системы отопления. | 1 раз в год | 4783.632 | 0.14
12.5. | Ремонт, замена, проверка общедомовых приборов учета ресурсов | 1 раз в 4 года | 12642.456 | 0.37
12.6. | Техническое обслуживание внутридомового газового оборудования | по мере необходимости | 9225.576 | 0.27
12.7. | проверка работоспособности и обслуживание устройства водоподготовки для системы горячего водоснабжения. При выявлении повреждений и нарушений - разработка плана восстановительных работ (при необходимости), проведение восстановительных работ | по мере выявления нарушений, отклонений | 341.688 | 0.01
13. | Общие работы, выполняемые для надлежащего содержания систем ВОДОСНАБЖЕНИЯ (холодного и горячего), отопления и водоотведения в многоквартирных домах: |  | 178019.448 | 5.21
13.1. | Проверка исправности, работоспособности, регулировка и техническое обслуживание насосов, запорной арматуры, контрольно-измерительных приборов, автоматических регуляторов и устройств, расширительных баков и элементов, скрытых от постоянного наблюдения (разводящих трубопроводов и оборудования на чердаках, в подвалах и каналах). | 1 раз в год | 22209.72 | 0.65
13.2. | Постоянный контроль параметров теплоносителя и воды (давления, температуры, расхода) и незамедлительное принятие мер к восстановлению требуемых параметров отопления и водоснабжения и герметичности систем. Утепление элементов систем | Постоянно | 24601.536 | 0.72
13.3. | Контроль состояния и замена неисправных контрольно-измерительных приборов (манометров, термометров и т.п.). | По мере выявления нарушений | 8883.888 | 0.26
13.4. | Восстановление работоспособности (ремонт, замена) оборудования и отопительных приборов, водоразборных приборов (смесителей, кранов и т.п.), относящихся к общему имуществу в многоквартирном доме. | по мере выявления нарушений, отклонений | 17767.776 | 0.52
13.5. | Контроль состояния и незамедлительное восстановление герметичности участков трубопроводов и соединительных элементов в случае их разгерметизации. | По мере выявления нарушений | 36902.304 | 1.08
13.6. | Контроль состояния и восстановление исправности элементов внутренней канализации | по мере выявления нарушений, отклонений | 67654.224 | 1.98
14. | Работы, выполняемые в целях надлежащего содержания систем ТЕПЛОСНАБЖЕНИЯ (отопление, горячее водоснабжение) в многоквартирных домах: |  | 105239.904 | 3.08
14.1. | проверка исправности и работоспособности оборудования, выполнение наладочных и ремонтных работ системы теплоснабжения в многоквартирных домах | 1 раз в год | 5467.008 | 0.16
14.2. | Осмотр системы теплоснабжения после окончания отопительного сезона, формирование и выполнение плана работ по подготовке МКД к новому отопительному сезону | В соответствии с Приказом Миэнерго России от 12.03.2013 №103 | 11959.08 | 0.35
14.3. | Испытания на прочность и плотность (гидравлические испытания) узлов ввода и систем отопления, промывка и регулировка систем отопления. | 1 раз в год | 8883.888 | 0.26
14.4. | Утепление труб, приборов, расширительных баков, востановление разрушенной тепловой изоляции, утепление элементов ИТП | 1 раз в год | 5467.008 | 0.16
14.5. | Учет нарушений в работе системы теплоснабжения, несчастных случаев связанных с содержанием и эксплуатацией системы теплоснабжения, и принятие мер по устранению причин их возникновения | По мере выявления нарушений | 9225.576 | 0.27
14.6. | Ремонт (замена) отдельных участков трубопроводов, стояков, лежаков, секций отопительных приборов, запорной и регулировочной арматуры | По мере выявления нарушений | 64237.344 | 1.88
15. | Работы, выполняемые в целях надлежащего содержания ЭЛЕКТРОоборудования, радио- и телекоммуникационного оборудования в многоквартирном доме: |  | 15375.96 | 0.45
15.1. | Проверка заземления оболочки электрокабеля, оборудования (насосы, щитовые вентиляторы и др.), замеры сопротивления изоляции проводов, трубопроводов и восстановление цепей заземления по результатам проверки. | 1 раз в год | 683.376 | 0.02
15.2. | Проверка и обеспечение работоспособности устройств защитного отключения. | 1 раз в год | 3758.568 | 0.11
15.3. | Техническое обслуживание и ремонт силовых и осветительных установок, элементов молниезащиты и внутридомовых электросетей, очистка клемм и соединений в групповых щитках и распределительных шкафах, наладка электрооборудования. | 1 раз в месяц | 1366.752 | 0.04
15.4. | Контроль состояния и изамена вышедшей из строя общедомовой проводки | По мере выявления нарушений | 1025.064 | 0.03
15.5. | Техническое обслуживание и ремонт (замена) осветительных приборов | Ежедневно | 8542.2 | 0.25
16. | Работы по содержанию ПОМЕЩЕНИЙ, входящих в состав общего имущества в многоквартирном доме: |  | 54328.392 | 1.59
16.1. | Сухая и влажная уборка тамбуров, холлов, коридоров, галерей, лестничных площадок и маршей, пандусов. | В соответствии с Приказом Госстроя России от 22.08.2000 года № 191 | 40660.872 | 1.19
16.2. | Влажная протирка подоконников, оконных решеток, перил лестниц, шкафов для электросчетчиков слаботочных устройств, почтовых ящиков, дверных коробок, полотен дверей, доводчиков, дверных ручек | В соответствии с Приказом Госстроя России от 22.08.2000 года № 191 | 8200.512 | 0.24
16.3. | Мытье окон. | В соответствии с Приказом Госстроя России от 22.08.2000 года № 191 | 1366.752 | 0.04
16.4. | Проведение дератизации и дезинсекции помещений, входящих в состав общего имущества в многоквартирном доме. | В соответствии с Приказом Госстроя России от 22.08.2000 года № 191 | 4100.256 | 0.12
III. Работы и услуги по содержанию иного общего имущества в многоквартирном доме
17. | Работы по содержанию земельного участка, на котором расположен многоквартирный дом, с элементами озеленения и благоустройства, придомовой территории и МАФ, иными объектами, предназначенными для обслуживания и эксплуатации дома (далее - придомовая территория) в холодный период года.(Прилегающая к дому территория, 5 метров от границы земельного участка). |  | 31093.608 | 0.91
17.1. | сдвигание свежевыпавшего снега и очистка придомовой территории от снега и льда при наличии колейности свыше 5 см. | В соответствии с Приказом Госстроя России от 22.08.2000 года № 191 | 9567.264 | 0.28
17.2. | Очистка придомовой территории от наледи и льда | В соответствии с Приказом Госстроя России от 22.08.2000 года № 191 | 13667.52 | 0.4
17.3. | Очистка от мусора урн, установленных возле подъездов, и их промывка, уборка контейнерных площадок, расположенных на придомовой территории общего имущества многоквартирного дома | В соответствии с Приказом Госстроя России от 22.08.2000 года № 191 | 4783.632 | 0.14
17.4. | Уборка крыльца и площадки перед входом в подъезд | 24 раза в год | 3075.192 | 0.09
18. | Работы по содержанию земельного участка, на котором расположен многоквартирный дом, с элементами озеленения и благоустройства, иными объектами, предназначенными для обслуживания и эксплуатации дома (далее - придомовая территория) в теплый период года.(Прилегающая к дому территория, 5 метров от границы земельного участка). |  | 35535.552 | 1.04
18.1. | Подметание и уборка придомовой территории | 48 раз в год | 4783.632 | 0.14
18.2. | Очистка от мусора урн, установленных возле подъездов | В соответствии с Приказом Госстроя России от 22.08.2000 года № 191 | 4441.944 | 0.13
18.3. | Уборка и выкашивание газонов | 1 раз в месяц | 25968.288 | 0.76
18.4. | Уборка крыльца и площадки перед входом в подъезд, очистка металлической решетки и приямка | 24 раза в год | 341.688 | 0.01
19. | Работы по обеспечению требований ПОЖАРНОЙ безопасности - осмотры и обеспечение работоспособного состояния пожарных лестниц, лазов, проходов, выходов, систем аварийного освещения, пожаротушения, сигнализации, противопожарного водоснабжения, средств противопожарной защиты, противодымной защиты. |  | 341.688 | 0.01
19.1. | Работы по обеспечению требований ПОЖАРНОЙ безопасности - осмотры и обеспечение работоспособного состояния пожарных лестниц, лазов, проходов, выходов, систем аварийного освещения, пожаротушения, сигнализации, противопожарного водоснабжения, средств противопожарной защиты, противодымной защиты. | По мере выявления нарушений, отклонений | 341.688 | 0.01
20. | Обеспечение устранения АВАРИЙ в соответствии с установленными предельными сроками на внутридомовых инженерных системах в многоквартирном доме, выполнения заявок населения. |  | 8542.2 | 0.25
20.1. | Обеспечение устранения АВАРИЙ в соответствии с установленными предельными сроками на внутридомовых инженерных системах в многоквартирном доме, выполнения заявок населения. | Каждый раз при поступлении заявок населения | 8542.2 | 0.25
| ИТОГО |  | 654674.208 | 19.16

## пер. Московский,2
ПЕРЕЧЕНЬ
работ и услуг по содержанию общего
имущества собственников помещений в многоквартирном доме по адресу:
г. Чаплыгин, пер. Московский,2
№ | Наименование работ и услуг | Периодичность выполнения работ и оказания услуг | Годовая плата (рублей) | Стоимость на 1 кв. метр общей площади (рублей в месяц)
I. Работы, необходимые для надлежащего содержания несущих конструкций (фундаментов, стен, колонн и столбов, перекрытий и покрытий, балок, ригелей, лестниц, несущих элементов крыш) и ненесущих конструкций (перегородок, внутренней отделки, полов) многоквартирном доме
1. | Работы, выполняемые в отношении всех видов ФУНДАМЕНТОВ: |  | 1419.168 | 0.08
1.1. | Проверка соответствия параметров вертикальной планировки территории вокруг здания проектным параметрам. Устранение выявленных нарушений | 1 раз в год | 354.792 | 0.02
1.2. | Проверка технического состояния видимых частей конструкций с выявлением признаков неравномерных осадок фундаментов всех типов | 1 раз в год | 354.792 | 0.02
1.3. | Проверка технического состояния видимых частей конструкций с выявлением коррозии арматуры, расслаивания, трещин, выпучивания, отклонения от вертикали в домах с бетонными, железобетонными и каменными фундаментами | 2 раз в год | 354.792 | 0.02
1.4. | Проверка состояния отмостки здания, восстановление, ремонт отмостки | 1 в год | 177.396 | 0.01
1.5. | Проверка состояния гидроизоляции фундаментов и систем водоотвода фундамента. При выявлении нарушений - восстановление их работоспособности | по мере выявления нарушений | 177.396 | 0.01
2. | Работы, выполняемые в зданиях с ПОДВАЛАМИ: |  | 1064.376 | 0.06
2.1. | Проверка температурно-влажностного режима подвальных помещений и при выявлении нарушений устранение причин его нарушения | 1 раз в год | 354.792 | 0.02
2.2. | Проверка состояния помещений подвалов, входов в подвалы и приямков, принятие мер, исключающих подтопление, захламление, загрязнение и загромождение таких помещений, а также мер, обеспечивающих их вентиляцию в соответствии с проектными требованиями | 1 раз в год | 354.792 | 0.02
2.3. | Контроль за состоянием дверей подвалов и технических подполий, запорных устройств на них. Устранение выявленных неисправностей. | 1 раз в год | 354.792 | 0.02
3. | Работы, выполняемые для надлежащего содержания СТЕН многоквартирных домов: |  | 532.188 | 0.03
3.1. | Выявление отклонений от проектных условий эксплуатации, несанкционированного изменения конструктивного решения, признаков потери несущей способности, наличия деформаций, нарушения теплозащитных свойств, гидроизоляции между цокольной частью здания и стенами, неисправности водоотводящих устройств; | 1 раз в год | 177.396 | 0.01
3.2. | Выявление следов коррозии, деформаций и трещин в местах расположения арматуры и закладных деталей, наличия трещин в местах примыкания внутренних поперечных стен к наружным стенам | 1 раз в год | 177.396 | 0.01
3.3. | В случае выявления повреждений и нарушений - составление плана мероприятий по инструментальному обследованию стен, восстановлению проектных условий их эксплуатации и его выполнение | по мере выявления нарушений | 177.396 | 0.01
4. | Работы, выполняемые в целях надлежащего содержания перекрытий и покрытий в многоквартирных домах: |  | 532.188 | 0.03
4.1. | Выявление нарушений условий эксплуатации, несанкционированных изменений конструктивного решения, выявления прогибов, трещин и колебаний | 1 раз в год | 177.396 | 0.01
4.2. | Выявление наличия, характера и величины трещин в теле перекрытия и в местах примыканий к стенам, отслоения защитного слоя бетона и оголения арматуры, коррозии арматуры в домах с перекрытиями и покрытиями из монолитного железобетона и сборных железобетонных плит | 1 раз в год | 177.396 | 0.01
4.3. | При выявлении повреждений и нарушений - разработка плана восстановительных работ (при необходимости), проведение восстановительных работ. | по мере выявления нарушений | 177.396 | 0.01
5. | Работы, выполняемые в целях надлежащего содержания КРЫШ многоквартирных домов: |  | 11885.532 | 0.67
5.1. | проверка кровли на отсутствие протечек; | 2 раза в год | 886.98 | 0.05
5.2. | выявление деформации и повреждений несущих кровельных конструкций, антисептической и противопожарной защиты деревянных конструкций, креплений элементов несущих конструкций крыши, водоотводящих устройств и оборудования, слуховых окон, выходов на крыши, ходовых досок и переходных мостиков на чердаках, осадочных и температурных швов, водоприемных воронок внутреннего водостока | 2 раза в год | 709.584 | 0.04
5.3. | проверка состояния защитных бетонных плит и ограждений, фильтрующей способности дренирующего слоя, мест опирания железобетонных коробов и других элементов на эксплуатируемых крышах; | 2 раз в год | 532.188 | 0.03
5.4. | проверка и при необходимости очистка кровли и водоотводящих устройств от мусора, грязи и наледи, препятствующих стоку дождевых и талых вод; | 2 раз в год | 1064.376 | 0.06
5.5. | проверка и при необходимости очистка кровли от скопления снега и наледи; | по мере необходимости | 1773.96 | 0.1
5.6. | при выявлении нарушений, приводящих к протечкам, - незамедлительное их устранение, смена поврежденнных листов асбоцементных кровель | по мере выявления нарушений | 6918.444 | 0.39
6. | Работы, выполняемые в целях надлежащего содержания ЛЕСТНИЦ многоквартирных домов: |  | 532.188 | 0.03
6.1. | выявление деформации и повреждений в несущих конструкциях, надежности крепления ограждений, выбоин и сколов в ступенях | 1 раз в год | 177.396 | 0.01
6.2. | выявление наличия и параметров трещин в сопряжениях маршевых плит с несущими конструкциями, оголения и коррозии арматуры, нарушения связей в отдельных проступях в домах с железобетонными лестницами; | 1 раз в год | 177.396 | 0.01
6.3. | при выявлении повреждений и нарушений - разработка плана восстановительных работ | по мере выявления нарушений | 177.396 | 0.01
7. | Работы, выполняемые в целях надлежащего содержания ФАСАДОВ многоквартирных домов: |  | 1241.772 | 0.07
7.1. | выявление нарушений отделки фасадов и их отдельных элементов, ослабления связи отделочных слоев со стенами | 1 раз в год | 354.792 | 0.02
7.2. | контроль состояния и восстановление или замена отдельных элементов крылец и зонтов над входами в здание, в подвалы; | по мере выявления нарушений, отклонений | 354.792 | 0.02
7.3. | контроль состояния и восстановление плотности притворов входных дверей, самозакрывающихся устройств (доводчики, пружины), | 1 раз в год | 354.792 | 0.02
7.4. | при выявлении повреждений и нарушений - разработка плана восстановительных работ (при необходимости), проведение восстановительных работ. | по мере выявления нарушений | 177.396 | 0.01
8. | Работы, выполняемые в целях надлежащего содержания перегородок в многоквартирных домах |  | 532.188 | 0.03
8.1. | выявление зыбкости, выпучивания, наличия трещин в теле перегородок и в местах сопряжения между собой и с капитальными стенами, перекрытиями, отопительными панелями, дверными коробками, в местах установки санитарно-технических приборов и прохождения различных трубопроводов | 1 раз в год | 177.396 | 0.01
8.2. | проверка звукоизоляции и огнезащиты | 1 раз в год | 177.396 | 0.01
8.3. | при выявлении повреждений и нарушений - разработка плана восстановительных работ (при необходимости), проведение восстановительных работ | по мере выявления нарушений | 177.396 | 0.01
9. | Работы, выполняемые в целях надлежащего содержания внутренней отделки многоквартирных домов, - проверка состояния внутренней отделки. При наличии угрозы обрушения отделочных слоев или нарушения защитных свойств отделки по отношению к несущим конструкциям и инженерному оборудованию - устранение выявленных нарушений |  | 40978.476 | 2.31
9.1. | Работы, выполняемые в целях надлежащего содержания внутренней отделки многоквартирных домов, проверка состояния внутренней отделки. | 1 раз в год | 40978.476 | 2.31
10. | Работы, выполняемые в целях надлежащего содержания ОКОНных и ДВЕРных заполнений помещений, относящихся к общему имуществу в многоквартирном доме: |  | 5499.276 | 0.31
10.1. | Проверка целостности оконных и дверных заполнений, плотности притворов, механической прочности и работоспособности фурнитуры элементов оконных и дверных заполнений в помещениях, относящихся к общему имуществу в многоквартирном доме (выполнение работ) | 1 раз в год | 2128.752 | 0.12
10.2. | При выявлении нарушений в отопительный период - незамедлительный ремонт. В остальных случаях - разработка плана восстановительных работ (при необходимости), проведение восстановительных работ. | по мере выявления | 3370.524 | 0.19
II. Работы, необходимые для надлежащего содержания оборудования и систем инженерно-технического обеспечения, входящих в состав общего имущества в многоквартирном доме
11. | Работы, выполняемые в целях надлежащего содержания систем вентиляции и дымоудаления многоквартирных домов: |  | 4789.692 | 0.27
11.1. | техническое обслуживание и сезонное управление оборудованием систем вентиляции и дымоудаления, определение работоспособности оборудования и элементов систем; | 1 раз в год | 4612.296 | 0.26
11.2. | при выявлении повреждений и нарушений - разработка плана восстановительных работ | по мере выявления нарушений | 177.396 | 0.01
12. | Работы, выполняемые в целях надлежащего содержания индивидуальных тепловых пунктов,техническое обслуживание внутридомового газового оборудования в многоквартирных домах: |  | 46832.544 | 2.64
12.1. | постоянный контроль параметров теплоносителя и воды (давления, температуры, расхода) и незамедлительное принятие мер к восстановлению требуемых параметров отопления и водоснабжения и герметичности оборудования | Постоянно | 5676.672 | 0.32
12.2. | гидравлические и тепловые испытания оборудования индивидуальных тепловых пунктов и водоподкачек | 1 раз в год | 3193.128 | 0.18
12.3. | работы по очистке теплообменного оборудования для удаления накипно-коррозионных отложений | 1 раз в год | 7628.028 | 0.43
12.4. | Проведение пробных пусконаладочных работ (пробные топки) | 1 раз в год | 3902.712 | 0.22
12.5. | Удаление воздуха из системы отопления. | 1 раз в год | 3725.316 | 0.21
12.6. | Ремонт, замена, проверка общедомовых приборов учета ресурсов | 1 раз в 4 года | 6563.652 | 0.37
12.7. | Техническое обслуживание внутридомового газового оборудования | по мере необходимости | 10466.364 | 0.59
12.8. | проверка работоспособности и обслуживание устройства водоподготовки для системы горячего водоснабжения. При выявлении повреждений и нарушений - разработка плана восстановительных работ (при необходимости), проведение восстановительных работ | по мере выявления нарушений, отклонений | 5676.672 | 0.32
13. | Общие работы, выполняемые для надлежащего содержания систем ВОДОСНАБЖЕНИЯ (холодного и горячего), отопления и водоотведения в многоквартирных домах: |  | 82134.348 | 4.63
13.1. | Проверка исправности, работоспособности, регулировка и техническое обслуживание насосов, запорной арматуры, контрольно-измерительных приборов, автоматических регуляторов и устройств, расширительных баков и элементов, скрытых от постоянного наблюдения (разводящих трубопроводов и оборудования на чердаках, в подвалах и каналах). | 1 раз в год | 11530.74 | 0.65
13.2. | Постоянный контроль параметров теплоносителя и воды (давления, температуры, расхода) и незамедлительное принятие мер к восстановлению требуемых параметров отопления и водоснабжения и герметичности систем. Утепление элементов систем | Постоянно | 12240.324 | 0.69
13.3. | Контроль состояния и замена неисправных контрольно-измерительных приборов (манометров, термометров и т.п.). | По мере выявления нарушений | 4612.296 | 0.26
13.4. | Восстановление работоспособности (ремонт, замена) оборудования и отопительных приборов, водоразборных приборов (смесителей, кранов и т.п.), относящихся к общему имуществу в многоквартирном доме. | по мере выявления нарушений, отклонений | 1773.96 | 0.1
13.5. | Контроль состояния и незамедлительное восстановление герметичности участков трубопроводов и соединительных элементов в случае их разгерметизации. | По мере выявления нарушений | 19158.768 | 1.08
13.6. | Контроль состояния и восстановление исправности элементов внутренней канализации. | по мере выявления нарушений, отклонений | 32818.26 | 1.85
14. | Работы, выполняемые в целях надлежащего содержания систем ТЕПЛОСНАБЖЕНИЯ (отопление, горячее водоснабжение) в многоквартирных домах: |  | 69007.044 | 3.89
14.1. | проверка исправности и работоспособности оборудования, выполнение наладочных и ремонтных работ системы теплоснабжения в многоквартирных домах | 1 раз в год | 3015.732 | 0.17
14.2. | Осмотр системы теплоснабжения после окончания отопительного сезона, формирование и выполнение плана работ по подготовке МКД к новому отопительному сезону |  | 17207.412 | 0.97
14.3. | Испытания на прочность и плотность (гидравлические испытания) узлов ввода и систем отопления, промывка и регулировка систем отопления. | 1 раз в год | 4612.296 | 0.26
14.4. | Утепление труб, приборов, расширительных баков, востановление разрушенной тепловой изоляции, утепление элементов ИТП | 1 раз в год | 22174.5 | 1.25
14.5. | Учет нарушений в работе системы теплоснабжения, несчастных случаев связанных с содержанием и эксплуатацией системы теплоснабжения, и принятие мер по устранению причин их возникновения | По мере выявления нарушений | 4789.692 | 0.27
14.6. | Ремонт (замена) отдельных участков трубопроводов, стояков, лежаков, секций отопительных приборов, запорной и регулировочной арматуры | По мере выявления нарушений | 17207.412 | 0.97
15. | Работы, выполняемые в целях надлежащего содержания ЭЛЕКТРОоборудования, радио- и телекоммуникационного оборудования в многоквартирном доме: |  | 7628.028 | 0.43
15.1. | Проверка заземления оболочки электрокабеля, оборудования (насосы, щитовые вентиляторы и др.), замеры сопротивления изоляции проводов, трубопроводов и восстановление цепей заземления по результатам проверки. | 1 раз в год | 354.792 | 0.02
15.2. | Проверка и обеспечение работоспособности устройств защитного отключения. | 1 раз в год | 1951.356 | 0.11
15.3. | Техническое обслуживание и ремонт силовых и осветительных установок, элементов молниезащиты и внутридомовых электросетей, очистка клемм и соединений в групповых щитках и распределительных шкафах, наладка электрооборудования. | 1 раз в месяц | 0 | 0
15.4. | Контроль состояния и изамена вышедшей из строя общедомовой проводки | По мере выявления нарушений | 532.188 | 0.03
15.5. | Техническое обслуживание и ремонт (замена) осветительных приборов | Ежедневно | 4789.692 | 0.27
16. | Работы по содержанию ПОМЕЩЕНИЙ, входящих в состав общего имущества в многоквартирном доме: |  | 25899.816 | 1.46
16.1. | Сухая и влажная уборка тамбуров, холлов, коридоров, галерей, лестничных площадок и маршей, пандусов. | В соответствии с Приказом Госстроя России от 22.08.2000 года № 191 | 18094.392 | 1.02
16.2. | Влажная протирка подоконников, оконных решеток, перил лестниц, шкафов для электросчетчиков слаботочных устройств, почтовых ящиков, дверных коробок, полотен дверей, доводчиков, дверных ручек | В соответствии с Приказом Госстроя России от 22.08.2000 года № 191 | 4612.296 | 0.26
16.3. | Мытье окон. | В соответствии с Приказом Госстроя России от 22.08.2000 года № 191 | 1064.376 | 0.06
16.4. | Проведение дератизации и дезинсекции помещений, входящих в состав общего имущества в многоквартирном доме. | В соответствии с Приказом Госстроя России от 22.08.2000 года № 191 | 2128.752 | 0.12
III. Работы и услуги по содержанию иного общего имущества в многоквартирном доме
17. | Работы по содержанию земельного участка, на котором расположен многоквартирный дом, с элементами озеленения и благоустройства, придомовой территории и МАФ, иными объектами, предназначенными для обслуживания и эксплуатации дома (далее - придомовая территория) в холодный период года. (Прилегающая к дому территория, 5 метров от границы земельного участка). |  | 15433.452 | 0.87
17.1. | сдвигание свежевыпавшего снега и очистка придомовой территории от снега и льда при наличии колейности свыше 5 см. | В соответствии с Приказом Госстроя России от 22.08.2000 года № 191 | 4967.088 | 0.28
17.2. | Очистка придомовой территории от наледи и льда | В соответствии с Приказом Госстроя России от 22.08.2000 года № 191 | 5321.88 | 0.3
17.3. | Очистка от мусора урн, установленных возле подъездов, и их промывка, уборка контейнерных площадок, расположенных на придомовой территории общего имущества многоквартирного дома | В соответствии с Приказом Госстроя России от 22.08.2000 года № 191 | 2483.544 | 0.14
17.4. | Уборка крыльца и площадки перед входом в подъезд | 24 раза | 2660.94 | 0.15
18. | Работы по содержанию земельного участка, на котором расположен многоквартирный дом, с элементами озеленения и благоустройства, иными объектами, предназначенными для обслуживания и эксплуатации дома (далее - придомовая территория) в теплый период года. (Прилегающая к дому территория, 5 метров от границы земельного участка). |  | 19336.164 | 1.09
18.1. | Подметание и уборка придомовой территории | 48 раз в год | 2483.544 | 0.14
18.2. | Очистка от мусора урн, установленных возле подъездов | В соответствии с Приказом Госстроя России от 22.08.2000 года № 191 | 2838.336 | 0.16
18.3. | Уборка и выкашивание газонов | 1 раз в месяц | 13482.096 | 0.76
18.4. | Уборка крыльца и площадки перед входом в подъезд, очистка металлической решетки и приямка | 24 раза в год | 532.188 | 0.03
19. | Работы по обеспечению требований ПОЖАРНОЙ безопасности - осмотры и обеспечение работоспособного состояния пожарных лестниц, лазов, проходов, выходов, систем аварийного освещения, пожаротушения, сигнализации, противопожарного водоснабжения, средств противопожарной защиты, противодымной защиты. |  | 177.396 | 0.01
19.1. | Работы по обеспечению требований ПОЖАРНОЙ безопасности - осмотры и обеспечение работоспособного состояния пожарных лестниц, лазов, проходов, выходов, систем аварийного освещения, пожаротушения, сигнализации, противопожарного водоснабжения, средств противопожарной защиты, противодымной защиты. | По мере выявления нарушений, отклонений | 177.396 | 0.01
20. | Обеспечение устранения АВАРИЙ в соответствии с установленными предельными сроками на внутридомовых инженерных системах в многоквартирном доме, выполнения заявок населения. |  | 4434.9 | 0.25
20.1. | Обеспечение устранения АВАРИЙ в соответствии с установленными предельными сроками на внутридомовых инженерных системах в многоквартирном доме, выполнения заявок населения. | Каждый раз при поступлении заявок населения | 4434.9 | 0.25
| ИТОГО |  | 339890.736 | 19.16

## пер. Московский,4
ПЕРЕЧЕНЬ
работ и услуг по содержанию общего
имущества собственников помещений в многоквартирном доме по адресу:
г. Чаплыгин, пер. Московский,4
№ | Наименование работ и услуг | Периодичность выполнения работ и оказания услуг | Годовая плата (рублей) | Стоимость на 1 кв. метр общей площади (рублей в месяц)
I. Работы, необходимые для надлежащего содержания несущих конструкций (фундаментов, стен, колонн и столбов, перекрытий и покрытий, балок, ригелей, лестниц, несущих элементов крыш) и ненесущих конструкций (перегородок, внутренней отделки, полов) многоквартирном доме
1. | Работы, выполняемые в отношении всех видов ФУНДАМЕНТОВ: |  | 2412.48 | 0.08
1.1. | Проверка соответствия параметров вертикальной планировки территории вокруг здания проектным параметрам. Устранение выявленных нарушений | 1 раз в год | 603.12 | 0.02
1.2. | Проверка технического состояния видимых частей конструкций с выявлением признаков неравномерных осадок фундаментов всех типов | 1 раз в год | 603.12 | 0.02
1.3. | Проверка технического состояния видимых частей конструкций с выявлением коррозии арматуры, расслаивания, трещин, выпучивания, отклонения от вертикали в домах с бетонными, железобетонными и каменными фундаментами | 2 раз в год | 603.12 | 0.02
1.4. | Проверка состояния отмостки здания, восстановление, ремонт отмостки | 1 в год | 301.56 | 0.01
1.5. | Проверка состояния гидроизоляции фундаментов и систем водоотвода фундамента. При выявлении нарушений - восстановление их работоспособности | по мере выявления нарушений | 301.56 | 0.01
2. | Работы, выполняемые в зданиях с ПОДВАЛАМИ: |  | 1809.36 | 0.06
2.1. | Проверка температурно-влажностного режима подвальных помещений и при выявлении нарушений устранение причин его нарушения | 1 раз в год | 603.12 | 0.02
2.2. | Проверка состояния помещений подвалов, входов в подвалы и приямков, принятие мер, исключающих подтопление, захламление, загрязнение и загромождение таких помещений, а также мер, обеспечивающих их вентиляцию в соответствии с проектными требованиями | 1 раз в год | 603.12 | 0.02
2.3. | Контроль за состоянием дверей подвалов и технических подполий, запорных устройств на них. Устранение выявленных неисправностей. | 1 раз в год | 603.12 | 0.02
3. | Работы, выполняемые для надлежащего содержания СТЕН многоквартирных домов: |  | 904.68 | 0.03
3.1. | Выявление отклонений от проектных условий эксплуатации, несанкционированного изменения конструктивного решения, признаков потери несущей способности, наличия деформаций, нарушения теплозащитных свойств, гидроизоляции между цокольной частью здания и стенами, неисправности водоотводящих устройств; | 1 раз в год | 301.56 | 0.01
3.2. | Выявление следов коррозии, деформаций и трещин в местах расположения арматуры и закладных деталей, наличия трещин в местах примыкания внутренних поперечных стен к наружным стенам | 1 раз в год | 301.56 | 0.01
3.3. | В случае выявления повреждений и нарушений - составление плана мероприятий по инструментальному обследованию стен, восстановлению проектных условий их эксплуатации и его выполнение | по мере выявления нарушений | 301.56 | 0.01
4. | Работы, выполняемые в целях надлежащего содержания перекрытий и покрытий в многоквартирных домах: |  | 904.68 | 0.03
4.1. | Выявление нарушений условий эксплуатации, несанкционированных изменений конструктивного решения, выявления прогибов, трещин и колебаний | 1 раз в год | 301.56 | 0.01
4.2. | Выявление наличия, характера и величины трещин в теле перекрытия и в местах примыканий к стенам, отслоения защитного слоя бетона и оголения арматуры, коррозии арматуры в домах с перекрытиями и покрытиями из монолитного железобетона и сборных железобетонных плит | 1 раз в год | 301.56 | 0.01
4.3. | При выявлении повреждений и нарушений - разработка плана восстановительных работ (при необходимости), проведение восстановительных работ. | по мере выявления нарушений | 301.56 | 0.01
5. | Работы, выполняемые в целях надлежащего содержания КРЫШ многоквартирных домов: |  | 20204.52 | 0.67
5.1. | проверка кровли на отсутствие протечек; | 2 раза в год | 1507.8 | 0.05
5.2. | выявление деформации и повреждений несущих кровельных конструкций, антисептической и противопожарной защиты деревянных конструкций, креплений элементов несущих конструкций крыши, водоотводящих устройств и оборудования, слуховых окон, выходов на крыши, ходовых досок и переходных мостиков на чердаках, осадочных и температурных швов, водоприемных воронок внутреннего водостока | 2 раза в год | 1206.24 | 0.04
5.3. | проверка состояния защитных бетонных плит и ограждений, фильтрующей способности дренирующего слоя, мест опирания железобетонных коробов и других элементов на эксплуатируемых крышах; | 2 раз в год | 904.68 | 0.03
5.4. | проверка и при необходимости очистка кровли и водоотводящих устройств от мусора, грязи и наледи, препятствующих стоку дождевых и талых вод; | 2 раз в год | 1809.36 | 0.06
5.5. | проверка и при необходимости очистка кровли от скопления снега и наледи; | по мере необходимости | 3015.6 | 0.1
5.6. | при выявлении нарушений, приводящих к протечкам, - незамедлительное их устранение, смена поврежденнных листов асбоцементных кровель | по мере выявления нарушений | 11760.84 | 0.39
6. | Работы, выполняемые в целях надлежащего содержания ЛЕСТНИЦ многоквартирных домов: |  | 904.68 | 0.03
6.1. | выявление деформации и повреждений в несущих конструкциях, надежности крепления ограждений, выбоин и сколов в ступенях | 1 раз в год | 301.56 | 0.01
6.2. | выявление наличия и параметров трещин в сопряжениях маршевых плит с несущими конструкциями, оголения и коррозии арматуры, нарушения связей в отдельных проступях в домах с железобетонными лестницами; | 1 раз в год | 301.56 | 0.01
6.3. | при выявлении повреждений и нарушений - разработка плана восстановительных работ | по мере выявления нарушений | 301.56 | 0.01
7. | Работы, выполняемые в целях надлежащего содержания ФАСАДОВ многоквартирных домов: |  | 2110.92 | 0.07
7.1. | выявление нарушений отделки фасадов и их отдельных элементов, ослабления связи отделочных слоев со стенами | 1 раз в год | 603.12 | 0.02
7.2. | контроль состояния и восстановление или замена отдельных элементов крылец и зонтов над входами в здание, в подвалы; | по мере выявления нарушений, отклонений | 603.12 | 0.02
7.3. | контроль состояния и восстановление плотности притворов входных дверей, самозакрывающихся устройств (доводчики, пружины), | 1 раз в год | 603.12 | 0.02
7.4. | при выявлении повреждений и нарушений - разработка плана восстановительных работ (при необходимости), проведение восстановительных работ. | по мере выявления нарушений | 301.56 | 0.01
8. | Работы, выполняемые в целях надлежащего содержания перегородок в многоквартирных домах |  | 904.68 | 0.03
8.1. | выявление зыбкости, выпучивания, наличия трещин в теле перегородок и в местах сопряжения между собой и с капитальными стенами, перекрытиями, отопительными панелями, дверными коробками, в местах установки санитарно-технических приборов и прохождения различных трубопроводов | 1 раз в год | 301.56 | 0.01
8.2. | проверка звукоизоляции и огнезащиты | 1 раз в год | 301.56 | 0.01
8.3. | при выявлении повреждений и нарушений - разработка плана восстановительных работ (при необходимости), проведение восстановительных работ | по мере выявления нарушений | 301.56 | 0.01
9. | Работы, выполняемые в целях надлежащего содержания внутренней отделки многоквартирных домов, - проверка состояния внутренней отделки. При наличии угрозы обрушения отделочных слоев или нарушения защитных свойств отделки по отношению к несущим конструкциям и инженерному оборудованию - устранение выявленных нарушений |  | 63629.16 | 2.11
9.1. | Работы, выполняемые в целях надлежащего содержания внутренней отделки многоквартирных домов, проверка состояния внутренней отделки. | 1 раз в год | 63629.16 | 2.11
10. | Работы, выполняемые в целях надлежащего содержания ОКОНных и ДВЕРных заполнений помещений, относящихся к общему имуществу в многоквартирном доме: |  | 9348.36 | 0.31
10.1. | Проверка целостности оконных и дверных заполнений, плотности притворов, механической прочности и работоспособности фурнитуры элементов оконных и дверных заполнений в помещениях, относящихся к общему имуществу в многоквартирном доме (выполнение работ) | 1 раз в год | 3618.72 | 0.12
10.2. | При выявлении нарушений в отопительный период - незамедлительный ремонт. В остальных случаях - разработка плана восстановительных работ (при необходимости), проведение восстановительных работ. | по мере выявления | 5729.64 | 0.19
II. Работы, необходимые для надлежащего содержания оборудования и систем инженерно-технического обеспечения, входящих в состав общего имущества в многоквартирном доме
11. | Работы, выполняемые в целях надлежащего содержания систем вентиляции и дымоудаления многоквартирных домов: |  | 8142.12 | 0.27
11.1. | техническое обслуживание и сезонное управление оборудованием систем вентиляции и дымоудаления, определение работоспособности оборудования и элементов систем; | 1 раз в год | 7840.56 | 0.26
11.2. | при выявлении повреждений и нарушений - разработка плана восстановительных работ | по мере выявления нарушений | 301.56 | 0.01
12. | Работы, выполняемые в целях надлежащего содержания индивидуальных тепловых пунктов,техническое обслуживание внутридомового газового оборудования в многоквартирных домах: |  | 71168.16 | 2.36
12.1. | постоянный контроль параметров теплоносителя и воды (давления, температуры, расхода) и незамедлительное принятие мер к восстановлению требуемых параметров отопления и водоснабжения и герметичности оборудования | Постоянно | 9649.92 | 0.32
12.2. | гидравлические и тепловые испытания оборудования индивидуальных тепловых пунктов и водоподкачек | 1 раз в год | 5428.08 | 0.18
12.3. | работы по очистке теплообменного оборудования для удаления накипно-коррозионных отложений | 1 раз в год | 12967.08 | 0.43
12.4. | Проведение пробных пусконаладочных работ (пробные топки) | 1 раз в год | 6634.32 | 0.22
12.5. | Удаление воздуха из системы отопления. | 1 раз в год | 6332.76 | 0.21
12.6. | Ремонт, замена, проверка общедомовых приборов учета ресурсов | 1 раз в 4 года | 11157.72 | 0.37
12.7. | Техническое обслуживание внутридомового газового оборудования | по мере необходимости | 9348.36 | 0.31
12.8. | проверка работоспособности и обслуживание устройства водоподготовки для системы горячего водоснабжения. При выявлении повреждений и нарушений - разработка плана восстановительных работ (при необходимости), проведение восстановительных работ | по мере выявления нарушений, отклонений | 9649.92 | 0.32
13. | Общие работы, выполняемые для надлежащего содержания систем ВОДОСНАБЖЕНИЯ (холодного и горячего), отопления и водоотведения в многоквартирных домах: |  | 139622.28 | 4.63
13.1. | Проверка исправности, работоспособности, регулировка и техническое обслуживание насосов, запорной арматуры, контрольно-измерительных приборов, автоматических регуляторов и устройств, расширительных баков и элементов, скрытых от постоянного наблюдения (разводящих трубопроводов и оборудования на чердаках, в подвалах и каналах). | 1 раз в год | 19601.4 | 0.65
13.2. | Постоянный контроль параметров теплоносителя и воды (давления, температуры, расхода) и незамедлительное принятие мер к восстановлению требуемых параметров отопления и водоснабжения и герметичности систем. Утепление элементов систем | Постоянно | 20807.64 | 0.69
13.3. | Контроль состояния и замена неисправных контрольно-измерительных приборов (манометров, термометров и т.п.). | По мере выявления нарушений | 7840.56 | 0.26
13.4. | Восстановление работоспособности (ремонт, замена) оборудования и отопительных приборов, водоразборных приборов (смесителей, кранов и т.п.), относящихся к общему имуществу в многоквартирном доме. | по мере выявления нарушений, отклонений | 3015.6 | 0.1
13.5. | Контроль состояния и незамедлительное восстановление герметичности участков трубопроводов и соединительных элементов в случае их разгерметизации. | По мере выявления нарушений | 32568.48 | 1.08
13.6. | Контроль состояния и восстановление исправности элементов внутренней канализации. | по мере выявления нарушений, отклонений | 55788.6 | 1.85
14. | Работы, выполняемые в целях надлежащего содержания систем ТЕПЛОСНАБЖЕНИЯ (отопление, горячее водоснабжение) в многоквартирных домах: |  | 117306.84 | 3.89
14.1. | проверка исправности и работоспособности оборудования, выполнение наладочных и ремонтных работ системы теплоснабжения в многоквартирных домах | 1 раз в год | 5126.52 | 0.17
14.2. | Осмотр системы теплоснабжения после окончания отопительного сезона, формирование и выполнение плана работ по подготовке МКД к новому отопительному сезону |  | 29251.32 | 0.97
14.3. | Испытания на прочность и плотность (гидравлические испытания) узлов ввода и систем отопления, промывка и регулировка систем отопления. | 1 раз в год | 7840.56 | 0.26
14.4. | Утепление труб, приборов, расширительных баков, востановление разрушенной тепловой изоляции, утепление элементов ИТП | 1 раз в год | 37695 | 1.25
14.5. | Учет нарушений в работе системы теплоснабжения, несчастных случаев связанных с содержанием и эксплуатацией системы теплоснабжения, и принятие мер по устранению причин их возникновения | По мере выявления нарушений | 8142.12 | 0.27
14.6. | Ремонт (замена) отдельных участков трубопроводов, стояков, лежаков, секций отопительных приборов, запорной и регулировочной арматуры | По мере выявления нарушений | 29251.32 | 0.97
15. | Работы, выполняемые в целях надлежащего содержания ЭЛЕКТРОоборудования, радио- и телекоммуникационного оборудования в многоквартирном доме: |  | 12967.08 | 0.43
15.1. | Проверка заземления оболочки электрокабеля, оборудования (насосы, щитовые вентиляторы и др.), замеры сопротивления изоляции проводов, трубопроводов и восстановление цепей заземления по результатам проверки. | 1 раз в год | 603.12 | 0.02
15.2. | Проверка и обеспечение работоспособности устройств защитного отключения. | 1 раз в год | 3317.16 | 0.11
15.3. | Техническое обслуживание и ремонт силовых и осветительных установок, элементов молниезащиты и внутридомовых электросетей, очистка клемм и соединений в групповых щитках и распределительных шкафах, наладка электрооборудования. | 1 раз в месяц | 0 | 0
15.4. | Контроль состояния и изамена вышедшей из строя общедомовой проводки | По мере выявления нарушений | 904.68 | 0.03
15.5. | Техническое обслуживание и ремонт (замена) осветительных приборов | Ежедневно | 8142.12 | 0.27
16. | Работы по содержанию ПОМЕЩЕНИЙ, входящих в состав общего имущества в многоквартирном доме: |  | 39805.92 | 1.32
16.1. | Сухая и влажная уборка тамбуров, холлов, коридоров, галерей, лестничных площадок и маршей, пандусов. | В соответствии с Приказом Госстроя России от 22.08.2000 года № 191 | 34377.84 | 1.14
16.2. | Влажная протирка подоконников, оконных решеток, перил лестниц, шкафов для электросчетчиков слаботочных устройств, почтовых ящиков, дверных коробок, полотен дверей, доводчиков, дверных ручек | В соответствии с Приказом Госстроя России от 22.08.2000 года № 191 | 1206.24 | 0.04
16.3. | Мытье окон. | В соответствии с Приказом Госстроя России от 22.08.2000 года № 191 | 603.12 | 0.02
16.4. | Проведение дератизации и дезинсекции помещений, входящих в состав общего имущества в многоквартирном доме. | В соответствии с Приказом Госстроя России от 22.08.2000 года № 191 | 3618.72 | 0.12
III. Работы и услуги по содержанию иного общего имущества в многоквартирном доме
17. | Работы по содержанию земельного участка, на котором расположен многоквартирный дом, с элементами озеленения и благоустройства, придомовой территории и МАФ, иными объектами, предназначенными для обслуживания и эксплуатации дома (далее - придомовая территория) в холодный период года.(Прилегающая к дому территория, 5 метров от границы земельного участка). |  | 41615.28 | 1.38
17.1. | сдвигание свежевыпавшего снега и очистка придомовой территории от снега и льда при наличии колейности свыше 5 см. | В соответствии с Приказом Госстроя России от 22.08.2000 года № 191 | 23823.24 | 0.79
17.2. | Очистка придомовой территории от наледи и льда, посыпка | В соответствии с Приказом Госстроя России от 22.08.2000 года № 191 | 9046.8 | 0.3
17.3. | Очистка от мусора урн, установленных возле подъездов, и их промывка, уборка контейнерных площадок, расположенных на придомовой территории общего имущества многоквартирного дома | В соответствии с Приказом Госстроя России от 22.08.2000 года № 191 | 4221.84 | 0.14
17.4. | Уборка крыльца и площадки перед входом в подъезд | 24 раза | 4523.4 | 0.15
18. | Работы по содержанию земельного участка, на котором расположен многоквартирный дом, с элементами озеленения и благоустройства, иными объектами, предназначенными для обслуживания и эксплуатации дома (далее - придомовая территория) в теплый период года.(Прилегающая к дому территория, 5 метров от границы земельного участка). |  | 35885.64 | 1.19
18.1. | Подметание и уборка придомовой территории | 48 раз в год | 4221.84 | 0.14
18.2. | Очистка от мусора урн, установленных возле подъездов | В соответствии с Приказом Госстроя России от 22.08.2000 года № 191 | 4824.96 | 0.16
18.3. | Уборка и выкашивание газонов | 1 раз в месяц | 25934.16 | 0.86
18.4. | Уборка крыльца и площадки перед входом в подъезд, очистка металлической решетки и приямка | 24 раза в год | 904.68 | 0.03
19. | Работы по обеспечению требований ПОЖАРНОЙ безопасности - осмотры и обеспечение работоспособного состояния пожарных лестниц, лазов, проходов, выходов, систем аварийного освещения, пожаротушения, сигнализации, противопожарного водоснабжения, средств противопожарной защиты, противодымной защиты. |  | 301.56 | 0.01
19.1. | Работы по обеспечению требований ПОЖАРНОЙ безопасности - осмотры и обеспечение работоспособного состояния пожарных лестниц, лазов, проходов, выходов, систем аварийного освещения, пожаротушения, сигнализации, противопожарного водоснабжения, средств противопожарной защиты, противодымной защиты. | По мере выявления нарушений, отклонений | 301.56 | 0.01
20. | Обеспечение устранения АВАРИЙ в соответствии с установленными предельными сроками на внутридомовых инженерных системах в многоквартирном доме, выполнения заявок населения. |  | 7539 | 0.25
20.1. | Обеспечение устранения АВАРИЙ в соответствии с установленными предельными сроками на внутридомовых инженерных системах в многоквартирном доме, выполнения заявок населения. | Каждый раз при поступлении заявок населения | 7539 | 0.25
| ИТОГО |  | 577487.4 | 19.15

## Свободы,1
ПЕРЕЧЕНЬ
работ и услуг по содержанию общего
имущества собственников помещений в многоквартирном доме по адресу:
г. Чаплыгин, ул. Свободы,д.1
№ | Наименование работ и услуг | Периодичность выполнения работ и оказания услуг | Годовая плата (рублей) | Стоимость на 1 кв. метр общей площади (рублей в месяц)
I. Работы, необходимые для надлежащего содержания несущих конструкций (фундаментов, стен, колонн и столбов, перекрытий и покрытий, балок, ригелей, лестниц, несущих элементов крыш) и ненесущих конструкций (перегородок, внутренней отделки, полов) многоквартирном доме
1. | Работы, выполняемые в отношении всех видов ФУНДАМЕНТОВ: |  | 7283.004 | 0.19
1.1. | Проверка соответствия параметров вертикальной планировки территории вокруг здания проектным параметрам. Устранение выявленных нарушений | 1 раз в год | 766.632 | 0.02
1.2. | Проверка технического состояния видимых частей конструкций с выявлением признаков неравномерных осадок фундаментов всех типов | 1 раз в год | 766.632 | 0.02
1.3. | Проверка технического состояния видимых частей конструкций с выявлением коррозии арматуры, расслаивания, трещин, выпучивания, отклонения от вертикали в домах с бетонными, железобетонными и каменными фундаментами | 2 раз в год | 766.632 | 0.02
1.4. | Проверка состояния гидроизоляции фундаментов и систем водоотвода фундамента. При выявлении нарушений - восстановление их работоспособности | по мере выявления нарушений | 1149.948 | 0.03
1.5. | Проверка состояния отмостки здания, восстановление, ремонт | 1 раз в год | 3833.16 | 0.1
2. | Работы, выполняемые в зданиях с ПОДВАЛАМИ: |  | 2299.896 | 0.06
2.1. | Проверка температурно-влажностного режима подвальных помещений и при выявлении нарушений устранение причин его нарушения | 1 раз в год | 766.632 | 0.02
2.2. | Проверка состояния помещений подвалов, входов в подвалы и приямков, принятие мер, исключающих подтопление, захламление, загрязнение и загромождение таких помещений, а также мер, обеспечивающих их вентиляцию в соответствии с проектными требованиями | 1 раз в год | 766.632 | 0.02
2.3. | Контроль за состоянием дверей подвалов и технических подполий, запорных устройств на них. Устранение выявленных неисправностей. | 1 раз в год | 766.632 | 0.02
3. | Работы, выполняемые для надлежащего содержания СТЕН многоквартирных домов: |  | 67080.3 | 1.75
3.1. | Выявление отклонений от проектных условий эксплуатации, несанкционированного изменения конструктивного решения, признаков потери несущей способности, наличия деформаций, нарушения теплозащитных свойств, гидроизоляции между цокольной частью здания и стенами, неисправности водоотводящих устройств; | 1 раз в год | 383.316 | 0.01
3.2. | Выявление следов коррозии, деформаций и трещин в местах расположения арматуры и закладных деталей, наличия трещин в местах примыкания внутренних поперечных стен к наружным стенам | 1 раз в год | 383.316 | 0.01
3.3. | Заделка и герметизация швов и стыков в стенах домов и местах примыкания балконных плит к стенам | 1 раз в год | 65930.352 | 1.72
3.4. | В случае выявления повреждений и нарушений - составление плана мероприятий по инструментальному обследованию стен, восстановлению проектных условий их эксплуатации и его выполнение | по мере выявления нарушений | 383.316 | 0.01
4. | Работы, выполняемые в целях надлежащего содержания перекрытий и покрытий в многоквартирных домах: |  | 1149.948 | 0.03
4.1. | Выявление нарушений условий эксплуатации, несанкционированных изменений конструктивного решения, выявления прогибов, трещин и колебаний | 1 раз в год | 383.316 | 0.01
4.2. | Выявление наличия, характера и величины трещин в теле перекрытия и в местах примыканий к стенам, отслоения защитного слоя бетона и оголения арматуры, коррозии арматуры в домах с перекрытиями и покрытиями из монолитного железобетона и сборных железобетонных плит | 1 раз в год | 383.316 | 0.01
4.3. | При выявлении повреждений и нарушений - разработка плана восстановительных работ (при необходимости), проведение восстановительных работ. | по мере выявления нарушений | 383.316 | 0.01
5. | Работы, выполняемые в целях надлежащего содержания КРЫШ многоквартирных домов: |  | 22232.328 | 0.58
5.1. | проверка кровли на отсутствие протечек; | 2 раза в год | 1916.58 | 0.05
5.2. | выявление деформации и повреждений несущих кровельных конструкций, антисептической и противопожарной защиты деревянных конструкций, креплений элементов несущих конструкций крыши, водоотводящих устройств и оборудования, слуховых окон, выходов на крыши, ходовых досок и переходных мостиков на чердаках, осадочных и температурных швов, водоприемных воронок внутреннего водостока | 2 раза в год | 1533.264 | 0.04
5.3. | проверка состояния защитных бетонных плит и ограждений, фильтрующей способности дренирующего слоя, мест опирания железобетонных коробов и других элементов на эксплуатируемых крышах; | 2 раз в год | 1149.948 | 0.03
5.4. | проверка и при необходимости очистка кровли и водоотводящих устройств от мусора, грязи и наледи, препятствующих стоку дождевых и талых вод; | 2 раз в год | 766.632 | 0.02
5.5. | проверка и при необходимости очистка кровли от скопления снега и наледи; | по мере необходимости | 6516.372 | 0.17
5..6. | при выявлении нарушений, приводящих к протечкам, - незамедлительное их устранение, постановка заплат на покрытии из мягкой кровли | по мере выявления нарушений | 10349.532 | 0.27
6. | Работы, выполняемые в целях надлежащего содержания ЛЕСТНИЦ многоквартирных домов: |  | 1149.948 | 0.03
6.1. | выявление деформации и повреждений в несущих конструкциях, надежности крепления ограждений, выбоин и сколов в ступенях | 1 раз в год | 383.316 | 0.01
6.2. | выявление наличия и параметров трещин в сопряжениях маршевых плит с несущими конструкциями, оголения и коррозии арматуры, нарушения связей в отдельных проступях в домах с железобетонными лестницами; | 1 раз в год | 383.316 | 0.01
6.3. | при выявлении повреждений и нарушений - разработка плана восстановительных работ | по мере выявления нарушений | 383.316 | 0.01
7. | Работы, выполняемые в целях надлежащего содержания ФАСАДОВ многоквартирных домов: |  | 4216.476 | 0.11
7.1. | выявление нарушений отделки фасадов и их отдельных элементов, ослабления связи отделочных слоев со стенами | 1 раз в год | 766.632 | 0.02
7.2. | контроль состояния и восстановление или замена отдельных элементов крылец и зонтов над входами в здание, в подвалы; | по мере выявления нарушений, отклонений | 766.632 | 0.02
7.3. | контроль состояния и восстановление плотности притворов входных дверей, самозакрывающихся устройств (доводчики, пружины), | 1 раз в год | 766.632 | 0.02
7.4. | при выявлении повреждений и нарушений - разработка плана восстановительных работ (при необходимости), проведение восстановительных работ. | по мере выявления нарушений | 1916.58 | 0.05
8. | Работы, выполняемые в целях надлежащего содержания перегородок в многоквартирных домах |  | 1149.948 | 0.03
8.1. | выявление зыбкости, выпучивания, наличия трещин в теле перегородок и в местах сопряжения между собой и с капитальными стенами, перекрытиями, отопительными панелями, дверными коробками, в местах установки санитарно-технических приборов и прохождения различных трубопроводов | 1 раз в год | 383.316 | 0.01
8.2. | проверка звукоизоляции и огнезащиты | 1 раз в год | 383.316 | 0.01
8.3. | при выявлении повреждений и нарушений - разработка плана восстановительных работ (при необходимости), проведение восстановительных работ | по мере выявления нарушений | 383.316 | 0.01
9. | Работы, выполняемые в целях надлежащего содержания внутренней отделки многоквартирных домов, - проверка состояния внутренней отделки. При наличии угрозы обрушения отделочных слоев или нарушения защитных свойств отделки по отношению к несущим конструкциям и инженерному оборудованию - устранение выявленных нарушений |  | 159842.772 | 4.17
9.1. | Работы, выполняемые в целях надлежащего содержания внутренней отделки многоквартирных домов, проверка состояния внутренней отделки. | 1 раз в год | 159842.772 | 4.17
10. | Работы, выполняемые в целях надлежащего содержания ОКОНных и ДВЕРных заполнений помещений, относящихся к общему имуществу в многоквартирном доме: |  | 11882.796 | 0.31
10.1. | Проверка целостности оконных и дверных заполнений, плотности притворов, механической прочности и работоспособности фурнитуры элементов оконных и дверных заполнений в помещениях, относящихся к общему имуществу в многоквартирном доме (выполнение работ) | 1 раз в год | 4599.792 | 0.12
10.2. | При выявлении нарушений в отопительный период - незамедлительный ремонт. В остальных случаях - разработка плана восстановительных работ (при необходимости), проведение восстановительных работ. | по мере выявления | 7283.004 | 0.19
II. Работы, необходимые для надлежащего содержания оборудования и систем инженерно-технического обеспечения, входящих в состав общего имущества в многоквартирном доме
11. | Работы, выполняемые в целях надлежащего содержания систем вентиляции и дымоудаления многоквартирных домов: |  | 1916.58 | 0.05
11.1. | техническое обслуживание и сезонное управление оборудованием систем вентиляции и дымоудаления, определение работоспособности оборудования и элементов систем; | 1 раз в год | 1533.264 | 0.04
11.2. | при выявлении повреждений и нарушений - разработка плана восстановительных работ | по мере выявления нарушений | 383.316 | 0.01
12. | Работы, выполняемые в целях надлежащего содержания индивидуальных тепловых пунктов,техническое обслуживание внутридомового газового оборудования в многоквартирных домах: |  | 83562.888 | 2.18
12.1. | постоянный контроль параметров теплоносителя и воды (давления, температуры, расхода) и незамедлительное принятие мер к восстановлению требуемых параметров отопления и водоснабжения и герметичности оборудования | Постоянно | 12266.112 | 0.32
12.2. | гидравлические и тепловые испытания оборудования индивидуальных тепловых пунктов и водоподкачек | 1 раз в год | 6899.688 | 0.18
12.3. | работы по очистке теплообменного оборудования для удаления накипно-коррозионных отложений | 1 раз в год | 16482.588 | 0.43
12.4. | Проведение пробных пусконаладочных работ (пробные топки) | 1 раз в год | 8432.952 | 0.22
12.5. | Удаление воздуха из системы отопления. | 1 раз в год | 8049.636 | 0.21
12.6. | Ремонт, замена, проверка общедомовых приборов учета ресурсов | 1 раз в 4 года | 14182.692 | 0.37
12.7. | Техническое обслуживание внутридомового газового оборудования | по мере необходимости | 4983.108 | 0.13
12.8. | проверка работоспособности и обслуживание устройства водоподготовки для системы горячего водоснабжения. При выявлении повреждений и нарушений - разработка плана восстановительных работ (при необходимости), проведение восстановительных работ | по мере выявления нарушений, отклонений | 12266.112 | 0.32
13. | Общие работы, выполняемые для надлежащего содержания систем ВОДОСНАБЖЕНИЯ (холодного и горячего), отопления и водоотведения в многоквартирных домах: |  | 118827.96 | 3.1
13.1. | Проверка исправности, работоспособности, регулировка и техническое обслуживание насосов, запорной арматуры, контрольно-измерительных приборов, автоматических регуляторов и устройств, расширительных баков и элементов, скрытых от постоянного наблюдения (разводящих трубопроводов и оборудования на чердаках, в подвалах и каналах). | 1 раз в год | 24915.54 | 0.65
13.2. | Постоянный контроль параметров теплоносителя и воды (давления, температуры, расхода) и незамедлительное принятие мер к восстановлению требуемых параметров отопления и водоснабжения и герметичности систем. Утепление элементов систем | Постоянно | 26448.804 | 0.69
13.3. | Контроль состояния и замена неисправных контрольно-измерительных приборов (манометров, термометров и т.п.). | По мере выявления нарушений | 9966.216 | 0.26
13.4. | Восстановление работоспособности (ремонт, замена) оборудования и отопительных приборов, водоразборных приборов (смесителей, кранов и т.п.), относящихся к общему имуществу в многоквартирном доме. | по мере выявления нарушений, отклонений | 3833.16 | 0.1
13.5. | Контроль состояния и незамедлительное восстановление герметичности участков трубопроводов и соединительных элементов в случае их разгерметизации. | По мере выявления нарушений | 41398.128 | 1.08
13.6. | Контроль состояния и восстановление исправности элементов внутренней канализации. | по мере выявления нарушений, отклонений | 12266.112 | 0.32
14. | Работы, выполняемые в целях надлежащего содержания систем ТЕПЛОСНАБЖЕНИЯ (отопление, горячее водоснабжение) в многоквартирных домах: |  | 91995.84 | 2.4
14.1. | проверка исправности и работоспособности оборудования, выполнение наладочных и ремонтных работ системы теплоснабжения в многоквартирных домах | 1 раз в год | 20699.064 | 0.54
14.2. | Осмотр системы теплоснабжения после окончания отопительного сезона, формирование и выполнение плана работ по подготовке МКД к новому отопительному сезону | В соответствии с Приказом Миэнерго России от 12.03.2013 №103 | 13416.06 | 0.35
14.3. | Испытания на прочность и плотность (гидравлические испытания) узлов ввода и систем отопления, промывка и регулировка систем отопления. | 1 раз в год | 9966.216 | 0.26
14.4. | Утепление труб, приборов, расширительных баков, востановление разрушенной тепловой изоляции, утепление элементов ИТП | 1 раз в год | 15332.64 | 0.4
14.5. | Учет нарушений в работе системы теплоснабжения, несчастных случаев связанных с содержанием и эксплуатацией системы теплоснабжения, и принятие мер по устранению причин их возникновения | По мере выявления нарушений | 10349.532 | 0.27
14.6. | Ремонт (замена) отдельных участков трубопроводов, стояков, лежаков, секций отопительных приборов, запорной и регулировочной арматуры | По мере выявления нарушений | 22232.328 | 0.58
15. | Работы, выполняемые в целях надлежащего содержания ЭЛЕКТРОоборудования, радио- и телекоммуникационного оборудования в многоквартирном доме: |  | 21082.38 | 0.55
15.1. | Проверка заземления оболочки электрокабеля, оборудования (насосы, щитовые вентиляторы и др.), замеры сопротивления изоляции проводов, трубопроводов и восстановление цепей заземления по результатам проверки. | 1 раз в год | 766.632 | 0.02
15.2. | Проверка и обеспечение работоспособности устройств защитного отключения. | 1 раз в год | 4216.476 | 0.11
15.3. | Техническое обслуживание и ремонт силовых и осветительных установок, элементов молниезащиты и внутридомовых электросетей, очистка клемм и соединений в групповых щитках и распределительных шкафах, наладка электрооборудования. | 1 раз в месяц | 8432.952 | 0.22
15.4. | Контроль состояния и изамена вышедшей из строя общедомовой проводки | По мере выявления нарушений | 3066.528 | 0.08
15.5. | Техническое обслуживание и ремонт (замена) осветительных приборов | Ежедневно | 4599.792 | 0.12
16. | Работы по содержанию ПОМЕЩЕНИЙ, входящих в состав общего имущества в многоквартирном доме: |  | 54430.872 | 1.42
16.1. | Сухая и влажная уборка тамбуров, холлов, коридоров, галерей, лестничных площадок и маршей, пандусов. | В соответствии с Приказом Госстроя России от 22.08.2000 года № 191 | 39098.232 | 1.02
16.2. | Влажная протирка подоконников, оконных решеток, перил лестниц, шкафов для электросчетчиков слаботочных устройств, почтовых ящиков, дверных коробок, полотен дверей, доводчиков, дверных ручек | В соответствии с Приказом Госстроя России от 22.08.2000 года № 191 | 9966.216 | 0.26
16.3. | Мытье окон. | В соответствии с Приказом Госстроя России от 22.08.2000 года № 191 | 766.632 | 0.02
16.4. | Проведение дератизации и дезинсекции помещений, входящих в состав общего имущества в многоквартирном доме. | В соответствии с Приказом Госстроя России от 22.08.2000 года № 191 | 4599.792 | 0.12
III. Работы и услуги по содержанию иного общего имущества в многоквартирном доме
17. | Работы по содержанию земельного участка, на котором расположен многоквартирный дом, с элементами озеленения и благоустройства, придомовой территории и МАФ, иными объектами, предназначенными для обслуживания и эксплуатации дома (далее - придомовая территория) в холодный период года.( Прилегающая к дому территория, 5 метров от границы земельного участка). |  | 34115.124 | 0.89
17.2. | сдвигание свежевыпавшего снега и очистка придомовой территории от снега и льда при наличии колейности свыше 5 см. | В соответствии с Приказом Госстроя России от 22.08.2000 года № 191 | 10732.848 | 0.28
17.3. | Очистка придомовой территории от наледи и льда | В соответствии с Приказом Госстроя России от 22.08.2000 года № 191 | 15332.64 | 0.4
17.4. | Очистка от мусора урн, установленных возле подъездов, и их промывка, уборка контейнерных площадок, расположенных на придомовой территории общего имущества многоквартирного дома | В соответствии с Приказом Госстроя России от 22.08.2000 года № 191 | 4599.792 | 0.12
17.5. | Уборка крыльца и площадки перед входом в подъезд | 24 раза в год | 3449.844 | 0.09
18. | Работы по содержанию земельного участка, на котором расположен многоквартирный дом, с элементами озеленения и благоустройства, иными объектами, предназначенными для обслуживания и эксплуатации дома (далее - придомовая территория) в теплый период года.( Прилегающая к дому территория, 5 метров от границы земельного участка). |  | 39864.864 | 1.04
18.1. | Подметание и уборка придомовой территории | 48 раз в год | 5366.424 | 0.14
18.2. | Очистка от мусора урн, установленных возле подъездов | В соответствии с Приказом Госстроя России от 22.08.2000 года № 191 | 4983.108 | 0.13
18.3. | Уборка и выкашивание газонов | 1 раз в месяц | 29132.016 | 0.76
18.4. | Уборка крыльца и площадки перед входом в подъезд, очистка металлической решетки и приямка | 24 раза в год | 383.316 | 0.01
19. | Работы по обеспечению требований ПОЖАРНОЙ безопасности - осмотры и обеспечение работоспособного состояния пожарных лестниц, лазов, проходов, выходов, систем аварийного освещения, пожаротушения, сигнализации, противопожарного водоснабжения, средств противопожарной защиты, противодымной защиты. |  | 383.316 | 0.01
19.1. | Работы по обеспечению требований ПОЖАРНОЙ безопасности - осмотры и обеспечение работоспособного состояния пожарных лестниц, лазов, проходов, выходов, систем аварийного освещения, пожаротушения, сигнализации, противопожарного водоснабжения, средств противопожарной защиты, противодымной защиты. | По мере выявления нарушений, отклонений | 383.316 | 0.01
20 | Обеспечение устранения АВАРИЙ в соответствии с установленными предельными сроками на внутридомовых инженерных системах в многоквартирном доме, выполнения заявок населения. |  | 8432.952 | 0.22
20.1. | Обеспечение устранения АВАРИЙ в соответствии с установленными предельными сроками на внутридомовых инженерных системах в многоквартирном доме, выполнения заявок населения. | Каждый раз при поступлении заявок населения | 8432.952 | 0.22
| ИТОГО |  | 732900.192 | 19.12

## советская,8а
ПЕРЕЧЕНЬ
работ и услуг по содержанию общего
имущества собственников помещений в многоквартирном доме по адресу:
г. Чаплыгин, ул. Советская,д.8а
№ | Наименование работ и услуг | Периодичность выполнения работ и оказания услуг | Годовая плата (рублей) | Стоимость на 1 кв. метр общей площади (рублей в месяц)
I. Работы, необходимые для надлежащего содержания несущих конструкций (фундаментов, стен, колонн и столбов, перекрытий и покрытий, балок, ригелей, лестниц, несущих элементов крыш) и ненесущих конструкций (перегородок, внутренней отделки, полов) многоквартирном доме
1. | Работы, выполняемые в отношении всех видов ФУНДАМЕНТОВ: |  | 3820.8 | 0.1
1.1. | Проверка соответствия параметров вертикальной планировки территории вокруг здания проектным параметрам. Устранение выявленных нарушений | 1 раз в год | 764.16 | 0.02
1.2. | Проверка технического состояния видимых частей конструкций с выявлением признаков неравномерных осадок фундаментов всех типов | 1 раз в год | 764.16 | 0.02
1.3. | Проверка технического состояния видимых частей конструкций с выявлением коррозии арматуры, расслаивания, трещин, выпучивания, отклонения от вертикали в домах с бетонными, железобетонными и каменными фундаментами | 2 раз в год | 764.16 | 0.02
1.4. | Проверка состояния гидроизоляции фундаментов и систем водоотвода фундамента. При выявлении нарушений - восстановление их работоспособности | по мере выявления нарушений | 1146.24 | 0.03
1.5. | Проверка сотояния отмостки здания, восстановление, ремонт отмостки | 1 раз в год | 382.08 | 0.01
2. | Работы, выполняемые в зданиях с ПОДВАЛАМИ: |  | 2292.48 | 0.06
2.1. | Проверка температурно-влажностного режима подвальных помещений и при выявлении нарушений устранение причин его нарушения | 1 раз в год | 764.16 | 0.02
2.2. | Проверка состояния помещений подвалов, входов в подвалы и приямков, принятие мер, исключающих подтопление, захламление, загрязнение и загромождение таких помещений, а также мер, обеспечивающих их вентиляцию в соответствии с проектными требованиями | 1 раз в год | 764.16 | 0.02
2.3. | Контроль за состоянием дверей подвалов и технических подполий, запорных устройств на них. Устранение выявленных неисправностей. | 1 раз в год | 764.16 | 0.02
3. | Работы, выполняемые для надлежащего содержания СТЕН многоквартирных домов: |  | 63043.2 | 1.65
3.1. | Выявление отклонений от проектных условий эксплуатации, несанкционированного изменения конструктивного решения, признаков потери несущей способности, наличия деформаций, нарушения теплозащитных свойств, гидроизоляции между цокольной частью здания и стенами, неисправности водоотводящих устройств; | 1 раз в год | 382.08 | 0.01
3.2. | Выявление следов коррозии, деформаций и трещин в местах расположения арматуры и закладных деталей, наличия трещин в местах примыкания внутренних поперечных стен к наружным стенам | 1 раз в год | 382.08 | 0.01
3.3. | Заделка и герметизация швов и стыков в стенах домов и местах примыкания балконных плит к стенам | 1 раз в год | 61896.96 | 1.62
3.4. | В случае выявления повреждений и нарушений - составление плана мероприятий по инструментальному обследованию стен, восстановлению проектных условий их эксплуатации и его выполнение | по мере выявления нарушений | 382.08 | 0.01
4. | Работы, выполняемые в целях надлежащего содержания перекрытий и покрытий в многоквартирных домах: |  | 1146.24 | 0.03
4.1. | Выявление нарушений условий эксплуатации, несанкционированных изменений конструктивного решения, выявления прогибов, трещин и колебаний | 1 раз в год | 382.08 | 0.01
4.2. | Выявление наличия, характера и величины трещин в теле перекрытия и в местах примыканий к стенам, отслоения защитного слоя бетона и оголения арматуры, коррозии арматуры в домах с перекрытиями и покрытиями из монолитного железобетона и сборных железобетонных плит | 1 раз в год | 382.08 | 0.01
4.3. | При выявлении повреждений и нарушений - разработка плана восстановительных работ (при необходимости), проведение восстановительных работ. | по мере выявления нарушений | 382.08 | 0.01
5. | Работы, выполняемые в целях надлежащего содержания КРЫШ многоквартирных домов: |  | 17575.68 | 0.46
5.1. | проверка кровли на отсутствие протечек; | 2 раза в год | 1910.4 | 0.05
5.2. | выявление деформации и повреждений несущих кровельных конструкций, антисептической и противопожарной защиты деревянных конструкций, креплений элементов несущих конструкций крыши, водоотводящих устройств и оборудования, слуховых окон, выходов на крыши, ходовых досок и переходных мостиков на чердаках, осадочных и температурных швов, водоприемных воронок внутреннего водостока | 2 раза в год | 1528.32 | 0.04
5.3. | проверка состояния защитных бетонных плит и ограждений, фильтрующей способности дренирующего слоя, мест опирания железобетонных коробов и других элементов на эксплуатируемых крышах; | 2 раз в год | 1146.24 | 0.03
5.4. | проверка и при необходимости очистка кровли и водоотводящих устройств от мусора, грязи и наледи, препятствующих стоку дождевых и талых вод; | 2 раз в год | 764.16 | 0.02
5.5. | проверка и при необходимости очистка кровли от скопления снега и наледи; | по мере необходимости | 6495.36 | 0.17
5.6. | при выявлении нарушений, приводящих к протечкам, - незамедлительное их устранение, постановка заплат на покрытии из мягкой кровли | по мере выявления нарушений | 5731.2 | 0.15
6. | Работы, выполняемые в целях надлежащего содержания ЛЕСТНИЦ многоквартирных домов: |  | 1146.24 | 0.03
6.1. | выявление деформации и повреждений в несущих конструкциях, надежности крепления ограждений, выбоин и сколов в ступенях | 1 раз в год | 382.08 | 0.01
6.2. | выявление наличия и параметров трещин в сопряжениях маршевых плит с несущими конструкциями, оголения и коррозии арматуры, нарушения связей в отдельных проступях в домах с железобетонными лестницами; | 1 раз в год | 382.08 | 0.01
6.3. | при выявлении повреждений и нарушений - разработка плана восстановительных работ | по мере выявления нарушений | 382.08 | 0.01
7. | Работы, выполняемые в целях надлежащего содержания ФАСАДОВ многоквартирных домов: |  | 3438.72 | 0.09
7.1. | выявление нарушений отделки фасадов и их отдельных элементов, ослабления связи отделочных слоев со стенами | 1 раз в год | 764.16 | 0.02
7.2. | контроль состояния и восстановление или замена отдельных элементов крылец и зонтов над входами в здание, в подвалы; | по мере выявления нарушений, отклонений | 764.16 | 0.02
7.3. | контроль состояния и восстановление плотности притворов входных дверей, самозакрывающихся устройств (доводчики, пружины), | 1 раз в год | 764.16 | 0.02
7.4. | при выявлении повреждений и нарушений - разработка плана восстановительных работ (при необходимости), проведение восстановительных работ. | по мере выявления нарушений | 1146.24 | 0.03
8. | Работы, выполняемые в целях надлежащего содержания перегородок в многоквартирных домах |  | 1146.24 | 0.03
8.1. | выявление зыбкости, выпучивания, наличия трещин в теле перегородок и в местах сопряжения между собой и с капитальными стенами, перекрытиями, отопительными панелями, дверными коробками, в местах установки санитарно-технических приборов и прохождения различных трубопроводов | 1 раз в год | 382.08 | 0.01
8.2. | проверка звукоизоляции и огнезащиты | 1 раз в год | 382.08 | 0.01
8.3. | при выявлении повреждений и нарушений - разработка плана восстановительных работ (при необходимости), проведение восстановительных работ | по мере выявления нарушений | 382.08 | 0.01
9. | Работы, выполняемые в целях надлежащего содержания внутренней отделки многоквартирных домов, - проверка состояния внутренней отделки. При наличии угрозы обрушения отделочных слоев или нарушения защитных свойств отделки по отношению к несущим конструкциям и инженерному оборудованию - устранение выявленных нарушений |  | 160473.6 | 4.2
9.1. | Работы, выполняемые в целях надлежащего содержания внутренней отделки многоквартирных домов, проверка состояния внутренней отделки. | 1 раз в год | 160473.6 | 4.2
10. | Работы, выполняемые в целях надлежащего содержания ОКОНных и ДВЕРных заполнений помещений, относящихся к общему имуществу в многоквартирном доме: |  | 11844.48 | 0.31
10.1. | Проверка целостности оконных и дверных заполнений, плотности притворов, механической прочности и работоспособности фурнитуры элементов оконных и дверных заполнений в помещениях, относящихся к общему имуществу в многоквартирном доме (выполнение работ) | 1 раз в год | 4584.96 | 0.12
10.2. | При выявлении нарушений в отопительный период - незамедлительный ремонт. В остальных случаях - разработка плана восстановительных работ (при необходимости), проведение восстановительных работ. | по мере выявления | 7259.52 | 0.19
II. Работы, необходимые для надлежащего содержания оборудования и систем инженерно-технического обеспечения, входящих в состав общего имущества в многоквартирном доме
11. | Работы, выполняемые в целях надлежащего содержания систем вентиляции и дымоудаления многоквартирных домов: |  | 1910.4 | 0.05
11.1. | техническое обслуживание и сезонное управление оборудованием систем вентиляции и дымоудаления, определение работоспособности оборудования и элементов систем; | 1 раз в год | 1528.32 | 0.04
11.2. | при выявлении повреждений и нарушений - разработка плана восстановительных работ | по мере выявления нарушений | 382.08 | 0.01
12. | Работы, выполняемые в целях надлежащего содержания индивидуальных тепловых пунктов,техническое обслуживание внутридомового газового оборудования в многоквартирных домах: |  | 98958.72 | 2.59
12.1. | постоянный контроль параметров теплоносителя и воды (давления, температуры, расхода) и незамедлительное принятие мер к восстановлению требуемых параметров отопления и водоснабжения и герметичности оборудования | Постоянно | 12226.56 | 0.32
12.2. | гидравлические и тепловые испытания оборудования индивидуальных тепловых пунктов и водоподкачек | 1 раз в год | 6877.44 | 0.18
12.3. | работы по очистке теплообменного оборудования для удаления накипно-коррозионных отложений | 1 раз в год | 16429.44 | 0.43
12.4. | Проведение пробных пусконаладочных работ (пробные топки) | 1 раз в год | 8405.76 | 0.22
12.5. | Удаление воздуха из системы отопления. | 1 раз в год | 8023.68 | 0.21
12.6. | Ремонт, замена, проверка общедомовых приборов учета ресурсов | 1 раз в 4 года | 14136.96 | 0.37
12.7. | Техническое обслуживание внутридомового газового оборудования | по мере необходимости | 20632.32 | 0.54
12.8. | проверка работоспособности и обслуживание устройства водоподготовки для системы горячего водоснабжения. При выявлении повреждений и нарушений - разработка плана восстановительных работ (при необходимости), проведение восстановительных работ | по мере выявления нарушений, отклонений | 12226.56 | 0.32
13. | Общие работы, выполняемые для надлежащего содержания систем ВОДОСНАБЖЕНИЯ (холодного и горячего), отопления и водоотведения в многоквартирных домах: |  | 117680.64 | 3.08
13.1. | Проверка исправности, работоспособности, регулировка и техническое обслуживание насосов, запорной арматуры, контрольно-измерительных приборов, автоматических регуляторов и устройств, расширительных баков и элементов, скрытых от постоянного наблюдения (разводящих трубопроводов и оборудования на чердаках, в подвалах и каналах). | 1 раз в год | 24835.2 | 0.65
13.2. | Постоянный контроль параметров теплоносителя и воды (давления, температуры, расхода) и незамедлительное принятие мер к восстановлению требуемых параметров отопления и водоснабжения и герметичности систем. Утепление элементов систем | Постоянно | 25599.36 | 0.67
13.3. | Контроль состояния и замена неисправных контрольно-измерительных приборов (манометров, термометров и т.п.). | По мере выявления нарушений | 9934.08 | 0.26
13.4. | Восстановление работоспособности (ремонт, замена) оборудования и отопительных приборов, водоразборных приборов (смесителей, кранов и т.п.), относящихся к общему имуществу в многоквартирном доме. | по мере выявления нарушений, отклонений | 3820.8 | 0.1
13.5. | Контроль состояния и незамедлительное восстановление герметичности участков трубопроводов и соединительных элементов в случае их разгерметизации. | По мере выявления нарушений | 41264.64 | 1.08
13.6. | Контроль состояния и восстановление исправности элементов внутренней канализации. | по мере выявления нарушений, отклонений | 12226.56 | 0.32
14. | Работы, выполняемые в целях надлежащего содержания систем ТЕПЛОСНАБЖЕНИЯ (отопление, горячее водоснабжение) в многоквартирных домах: |  | 90935.04 | 2.38
14.1. | проверка исправности и работоспособности оборудования, выполнение наладочных и ремонтных работ системы теплоснабжения в многоквартирных домах | 1 раз в год | 20632.32 | 0.54
14.2. | Осмотр системы теплоснабжения после окончания отопительного сезона, формирование и выполнение плана работ по подготовке МКД к новому отопительному сезону | В соответствии с Приказом Миэнерго России от 12.03.2013 №103 | 13372.8 | 0.35
14.3. | Испытания на прочность и плотность (гидравлические испытания) узлов ввода и систем отопления, промывка и регулировка систем отопления. | 1 раз в год | 9934.08 | 0.26
14.4. | Утепление труб, приборов, расширительных баков, востановление разрушенной тепловой изоляции, утепление элементов ИТП | 1 раз в год | 15283.2 | 0.4
14.5. | Учет нарушений в работе системы теплоснабжения, несчастных случаев связанных с содержанием и эксплуатацией системы теплоснабжения, и принятие мер по устранению причин их возникновения | По мере выявления нарушений | 9552 | 0.25
14.6. | Ремонт (замена) отдельных участков трубопроводов, стояков, лежаков, секций отопительных приборов, запорной и регулировочной арматуры | По мере выявления нарушений | 22160.64 | 0.58
15. | Работы, выполняемые в целях надлежащего содержания ЭЛЕКТРОоборудования, радио- и телекоммуникационного оборудования в многоквартирном доме: |  | 21014.4 | 0.55
15.1. | Проверка заземления оболочки электрокабеля, оборудования (насосы, щитовые вентиляторы и др.), замеры сопротивления изоляции проводов, трубопроводов и восстановление цепей заземления по результатам проверки. | 1 раз в год | 764.16 | 0.02
15.2. | Проверка и обеспечение работоспособности устройств защитного отключения. | 1 раз в год | 4202.88 | 0.11
15.3. | Техническое обслуживание и ремонт силовых и осветительных установок, элементов молниезащиты и внутридомовых электросетей, очистка клемм и соединений в групповых щитках и распределительных шкафах, наладка электрооборудования. | 1 раз в месяц | 8405.76 | 0.22
15.4. | Контроль состояния и изамена вышедшей из строя общедомовой проводки | По мере выявления нарушений | 3056.64 | 0.08
15.5. | Техническое обслуживание и ремонт (замена) осветительных приборов | Ежедневно | 4584.96 | 0.12
16. | Работы по содержанию ПОМЕЩЕНИЙ, входящих в состав общего имущества в многоквартирном доме: |  | 54255.36 | 1.42
16.1. | Сухая и влажная уборка тамбуров, холлов, коридоров, галерей, лестничных площадок и маршей, пандусов. | В соответствии с Приказом Госстроя России от 22.08.2000 года № 191 | 38972.16 | 1.02
16.2. | Влажная протирка подоконников, оконных решеток, перил лестниц, шкафов для электросчетчиков слаботочных устройств, почтовых ящиков, дверных коробок, полотен дверей, доводчиков, дверных ручек | В соответствии с Приказом Госстроя России от 22.08.2000 года № 191 | 9934.08 | 0.26
16.3. | Мытье окон. | В соответствии с Приказом Госстроя России от 22.08.2000 года № 191 | 764.16 | 0.02
16.4. | Проведение дератизации и дезинсекции помещений, входящих в состав общего имущества в многоквартирном доме. | В соответствии с Приказом Госстроя России от 22.08.2000 года № 191 | 4584.96 | 0.12
III. Работы и услуги по содержанию иного общего имущества в многоквартирном доме
17. | Работы по содержанию земельного участка, на котором расположен многоквартирный дом, с элементами озеленения и благоустройства, придомовой территории и МАФ, иными объектами, предназначенными для обслуживания и эксплуатации дома (далее - придомовая территория) в холодный период года.(Прилегающая к дому территория, 5 метров от границы земельного участка). |  | 30948.48 | 0.81
17.1. | сдвигание свежевыпавшего снега и очистка придомовой территории от снега и льда при наличии колейности свыше 5 см. | В соответствии с Приказом Госстроя России от 22.08.2000 года № 191 | 10698.24 | 0.28
17.2. | Очистка придомовой территории от наледи и льда | В соответствии с Приказом Госстроя России от 22.08.2000 года № 191 | 12226.56 | 0.32
17.3. | Очистка от мусора урн, установленных возле подъездов, и их промывка, уборка контейнерных площадок, расположенных на придомовой территории общего имущества многоквартирного дома | В соответствии с Приказом Госстроя России от 22.08.2000 года № 191 | 4584.96 | 0.12
17.4. | Уборка крыльца и площадки перед входом в подъезд | 24 раза в год | 3438.72 | 0.09
18. | Работы по содержанию земельного участка, на котором расположен многоквартирный дом, с элементами озеленения и благоустройства, иными объектами, предназначенными для обслуживания и эксплуатации дома (далее - придомовая территория) в теплый период года.(Прилегающая к дому территория, 5 метров от границы земельного участка). |  | 39736.32 | 1.04
18.1. | Подметание и уборка придомовой территории | 48 раз в год | 5349.12 | 0.14
18.2. | Очистка от мусора урн, установленных возле подъездов | В соответствии с Приказом Госстроя России от 22.08.2000 года № 191 | 4967.04 | 0.13
18.3. | Уборка и выкашивание газонов | 1 раз в месяц | 29038.08 | 0.76
18.4. | Уборка крыльца и площадки перед входом в подъезд, очистка металлической решетки и приямка | 24 раза в год | 382.08 | 0.01
19. | Работы по обеспечению требований ПОЖАРНОЙ безопасности - осмотры и обеспечение работоспособного состояния пожарных лестниц, лазов, проходов, выходов, систем аварийного освещения, пожаротушения, сигнализации, противопожарного водоснабжения, средств противопожарной защиты, противодымной защиты. |  | 382.08 | 0.01
19.1. | Работы по обеспечению требований ПОЖАРНОЙ безопасности - осмотры и обеспечение работоспособного состояния пожарных лестниц, лазов, проходов, выходов, систем аварийного освещения, пожаротушения, сигнализации, противопожарного водоснабжения, средств противопожарной защиты, противодымной защиты. | По мере выявления нарушений, отклонений | 382.08 | 0.01
20. | Обеспечение устранения АВАРИЙ в соответствии с установленными предельными сроками на внутридомовых инженерных системах в многоквартирном доме, выполнения заявок населения. |  | 9169.92 | 0.24
20.1. | Обеспечение устранения АВАРИЙ в соответствии с установленными предельными сроками на внутридомовых инженерных системах в многоквартирном доме, выполнения заявок населения. | Каждый раз при поступлении заявок населения | 9169.92 | 0.24
| ИТОГО |  | 730919.04 | 19.13

## советская,10
ПЕРЕЧЕНЬ
работ и услуг по содержанию общего
имущества собственников помещений в многоквартирном доме по адресу:
г. Чаплыгин, ул. Советская,д.10
№ | Наименование работ и услуг | Периодичность выполнения работ и оказания услуг | Годовая плата (рублей) | Стоимость на 1 кв. метр общей площади (рублей в месяц)
I. Работы, необходимые для надлежащего содержания несущих конструкций (фундаментов, стен, колонн и столбов, перекрытий и покрытий, балок, ригелей, лестниц, несущих элементов крыш) и ненесущих конструкций (перегородок, внутренней отделки, полов) многоквартирном доме
1. | Работы, выполняемые в отношении всех видов ФУНДАМЕНТОВ: |  | 3857.64 | 0.1
1.1. | Проверка соответствия параметров вертикальной планировки территории вокруг здания проектным параметрам. Устранение выявленных нарушений | 1 раз в год | 771.528 | 0.02
1.2. | Проверка технического состояния видимых частей конструкций с выявлением признаков неравномерных осадок фундаментов всех типов | 1 раз в год | 771.528 | 0.02
1.3. | Проверка технического состояния видимых частей конструкций с выявлением коррозии арматуры, расслаивания, трещин, выпучивания, отклонения от вертикали в домах с бетонными, железобетонными и каменными фундаментами | 2 раз в год | 771.528 | 0.02
1.4. | Проверка состояния гидроизоляции фундаментов и систем водоотвода фундамента. При выявлении нарушений - восстановление их работоспособности | по мере выявления нарушений | 1157.292 | 0.03
1.5. | Проверка сотояния отмостки здания, восстановление, ремонт отмостки. | 1 раз в год | 385.764 | 0.01
2. | Работы, выполняемые в зданиях с ПОДВАЛАМИ: |  | 2314.584 | 0.06
2.1. | Проверка температурно-влажностного режима подвальных помещений и при выявлении нарушений устранение причин его нарушения | 1 раз в год | 771.528 | 0.02
2.2. | Проверка состояния помещений подвалов, входов в подвалы и приямков, принятие мер, исключающих подтопление, захламление, загрязнение и загромождение таких помещений, а также мер, обеспечивающих их вентиляцию в соответствии с проектными требованиями | 1 раз в год | 771.528 | 0.02
2.3. | Контроль за состоянием дверей подвалов и технических подполий, запорных устройств на них. Устранение выявленных неисправностей. | 1 раз в год | 771.528 | 0.02
3. | Работы, выполняемые для надлежащего содержания СТЕН многоквартирных домов: |  | 63651.06 | 1.65
3.1. | Выявление отклонений от проектных условий эксплуатации, несанкционированного изменения конструктивного решения, признаков потери несущей способности, наличия деформаций, нарушения теплозащитных свойств, гидроизоляции между цокольной частью здания и стенами, неисправности водоотводящих устройств; | 1 раз в год | 385.764 | 0.01
3.2. | Выявление следов коррозии, деформаций и трещин в местах расположения арматуры и закладных деталей, наличия трещин в местах примыкания внутренних поперечных стен к наружным стенам | 1 раз в год | 385.764 | 0.01
3.3. | Заделка и герметизация швов и стыков в стенах домов и местах примыкания балконных плит к стенам | 1 раз в год | 62493.768 | 1.62
3.4. | В случае выявления повреждений и нарушений - составление плана мероприятий по инструментальному обследованию стен, восстановлению проектных условий их эксплуатации и его выполнение | по мере выявления нарушений | 385.764 | 0.01
4. | Работы, выполняемые в целях надлежащего содержания перекрытий и покрытий в многоквартирных домах: |  | 1157.292 | 0.03
4.1. | Выявление нарушений условий эксплуатации, несанкционированных изменений конструктивного решения, выявления прогибов, трещин и колебаний | 1 раз в год | 385.764 | 0.01
4.2. | Выявление наличия, характера и величины трещин в теле перекрытия и в местах примыканий к стенам, отслоения защитного слоя бетона и оголения арматуры, коррозии арматуры в домах с перекрытиями и покрытиями из монолитного железобетона и сборных железобетонных плит | 1 раз в год | 385.764 | 0.01
4.3. | При выявлении повреждений и нарушений - разработка плана восстановительных работ (при необходимости), проведение восстановительных работ. | по мере выявления нарушений | 385.764 | 0.01
5. | Работы, выполняемые в целях надлежащего содержания КРЫШ многоквартирных домов: |  | 17745.144 | 0.46
5.1. | проверка кровли на отсутствие протечек; | 2 раза в год | 1928.82 | 0.05
5.2. | выявление деформации и повреждений несущих кровельных конструкций, антисептической и противопожарной защиты деревянных конструкций, креплений элементов несущих конструкций крыши, водоотводящих устройств и оборудования, слуховых окон, выходов на крыши, ходовых досок и переходных мостиков на чердаках, осадочных и температурных швов, водоприемных воронок внутреннего водостока | 2 раза в год | 1543.056 | 0.04
5.3. | проверка состояния защитных бетонных плит и ограждений, фильтрующей способности дренирующего слоя, мест опирания железобетонных коробов и других элементов на эксплуатируемых крышах; | 2 раз в год | 1157.292 | 0.03
5.4. | проверка и при необходимости очистка кровли и водоотводящих устройств от мусора, грязи и наледи, препятствующих стоку дождевых и талых вод; | 2 раз в год | 771.528 | 0.02
5.5. | проверка и при необходимости очистка кровли от скопления снега и наледи; | по мере необходимости | 6557.988 | 0.17
5.6. | при выявлении нарушений, приводящих к протечкам, - незамедлительное их устранение, постановка заплат на покрытии из мягкой кровли | по мере выявления нарушений | 5786.46 | 0.15
6. | Работы, выполняемые в целях надлежащего содержания ЛЕСТНИЦ многоквартирных домов: |  | 1157.292 | 0.03
6.1. | выявление деформации и повреждений в несущих конструкциях, надежности крепления ограждений, выбоин и сколов в ступенях | 1 раз в год | 385.764 | 0.01
6.2. | выявление наличия и параметров трещин в сопряжениях маршевых плит с несущими конструкциями, оголения и коррозии арматуры, нарушения связей в отдельных проступях в домах с железобетонными лестницами; | 1 раз в год | 385.764 | 0.01
6.3. | при выявлении повреждений и нарушений - разработка плана восстановительных работ | по мере выявления нарушений | 385.764 | 0.01
7. | Работы, выполняемые в целях надлежащего содержания ФАСАДОВ многоквартирных домов: |  | 3471.876 | 0.09
7.1. | выявление нарушений отделки фасадов и их отдельных элементов, ослабления связи отделочных слоев со стенами | 1 раз в год | 771.528 | 0.02
7.2. | контроль состояния и восстановление или замена отдельных элементов крылец и зонтов над входами в здание, в подвалы; | по мере выявления нарушений, отклонений | 771.528 | 0.02
7.3. | контроль состояния и восстановление плотности притворов входных дверей, самозакрывающихся устройств (доводчики, пружины), | 1 раз в год | 771.528 | 0.02
7.4. | при выявлении повреждений и нарушений - разработка плана восстановительных работ (при необходимости), проведение восстановительных работ. | по мере выявления нарушений | 1157.292 | 0.03
8. | Работы, выполняемые в целях надлежащего содержания перегородок в многоквартирных домах |  | 1157.292 | 0.03
8.1. | выявление зыбкости, выпучивания, наличия трещин в теле перегородок и в местах сопряжения между собой и с капитальными стенами, перекрытиями, отопительными панелями, дверными коробками, в местах установки санитарно-технических приборов и прохождения различных трубопроводов | 1 раз в год | 385.764 | 0.01
8.2. | проверка звукоизоляции и огнезащиты | 1 раз в год | 385.764 | 0.01
8.3. | при выявлении повреждений и нарушений - разработка плана восстановительных работ (при необходимости), проведение восстановительных работ | по мере выявления нарушений | 385.764 | 0.01
9. | Работы, выполняемые в целях надлежащего содержания внутренней отделки многоквартирных домов, - проверка состояния внутренней отделки. При наличии угрозы обрушения отделочных слоев или нарушения защитных свойств отделки по отношению к несущим конструкциям и инженерному оборудованию - устранение выявленных нарушений |  | 157777.476 | 4.09
9.1. | Работы, выполняемые в целях надлежащего содержания внутренней отделки многоквартирных домов, проверка состояния внутренней отделки. | 1 раз в год | 157777.476 | 4.09
10. | Работы, выполняемые в целях надлежащего содержания ОКОНных и ДВЕРных заполнений помещений, относящихся к общему имуществу в многоквартирном доме: |  | 11958.684 | 0.31
10.1. | Проверка целостности оконных и дверных заполнений, плотности притворов, механической прочности и работоспособности фурнитуры элементов оконных и дверных заполнений в помещениях, относящихся к общему имуществу в многоквартирном доме (выполнение работ) | 1 раз в год | 4629.168 | 0.12
10.2. | При выявлении нарушений в отопительный период - незамедлительный ремонт. В остальных случаях - разработка плана восстановительных работ (при необходимости), проведение восстановительных работ. | по мере выявления | 7329.516 | 0.19
II. Работы, необходимые для надлежащего содержания оборудования и систем инженерно-технического обеспечения, входящих в состав общего имущества в многоквартирном доме
11. | Работы, выполняемые в целях надлежащего содержания систем вентиляции и дымоудаления многоквартирных домов: |  | 1928.82 | 0.05
11.1. | техническое обслуживание и сезонное управление оборудованием систем вентиляции и дымоудаления, определение работоспособности оборудования и элементов систем; | 1 раз в год | 1543.056 | 0.04
11.2. | при выявлении повреждений и нарушений - разработка плана восстановительных работ | по мере выявления нарушений | 385.764 | 0.01
12. | Работы, выполняемые в целях надлежащего содержания индивидуальных тепловых пунктов,техническое обслуживание внутридомового газового оборудования в многоквартирных домах: |  | 99912.876 | 2.59
12.1. | постоянный контроль параметров теплоносителя и воды (давления, температуры, расхода) и незамедлительное принятие мер к восстановлению требуемых параметров отопления и водоснабжения и герметичности оборудования | Постоянно | 12344.448 | 0.32
12.2. | гидравлические и тепловые испытания оборудования индивидуальных тепловых пунктов и водоподкачек | 1 раз в год | 6943.752 | 0.18
12.3. | работы по очистке теплообменного оборудования для удаления накипно-коррозионных отложений | 1 раз в год | 16587.852 | 0.43
12.4. | Проведение пробных пусконаладочных работ (пробные топки) | 1 раз в год | 8486.808 | 0.22
12.5. | Удаление воздуха из системы отопления. | 1 раз в год | 8101.044 | 0.21
12.6. | Ремонт, замена, проверка общедомовых приборов учета ресурсов | 1 раз в 4 года | 14273.268 | 0.37
12.7. | Техническое обслуживание внутридомового газового оборудования | по мере необходимости | 20831.256 | 0.54
12.8. | проверка работоспособности и обслуживание устройства водоподготовки для системы горячего водоснабжения. При выявлении повреждений и нарушений - разработка плана восстановительных работ (при необходимости), проведение восстановительных работ | по мере выявления нарушений, отклонений | 12344.448 | 0.32
13. | Общие работы, выполняемые для надлежащего содержания систем ВОДОСНАБЖЕНИЯ (холодного и горячего), отопления и водоотведения в многоквартирных домах: |  | 118815.312 | 3.08
13.1. | Проверка исправности, работоспособности, регулировка и техническое обслуживание насосов, запорной арматуры, контрольно-измерительных приборов, автоматических регуляторов и устройств, расширительных баков и элементов, скрытых от постоянного наблюдения (разводящих трубопроводов и оборудования на чердаках, в подвалах и каналах). | 1 раз в год | 25074.66 | 0.65
13.2. | Постоянный контроль параметров теплоносителя и воды (давления, температуры, расхода) и незамедлительное принятие мер к восстановлению требуемых параметров отопления и водоснабжения и герметичности систем. Утепление элементов систем | Постоянно | 25846.188 | 0.67
13.3. | Контроль состояния и замена неисправных контрольно-измерительных приборов (манометров, термометров и т.п.). | По мере выявления нарушений | 10029.864 | 0.26
13.4. | Восстановление работоспособности (ремонт, замена) оборудования и отопительных приборов, водоразборных приборов (смесителей, кранов и т.п.), относящихся к общему имуществу в многоквартирном доме. | по мере выявления нарушений, отклонений | 3857.64 | 0.1
13.5. | Контроль состояния и незамедлительное восстановление герметичности участков трубопроводов и соединительных элементов в случае их разгерметизации. | По мере выявления нарушений | 41662.512 | 1.08
13.6. | Контроль состояния и восстановление исправности элементов внутренней канализации. | по мере выявления нарушений, отклонений | 12344.448 | 0.32
14. | Работы, выполняемые в целях надлежащего содержания систем ТЕПЛОСНАБЖЕНИЯ (отопление, горячее водоснабжение) в многоквартирных домах: |  | 91811.832 | 2.38
14.1. | проверка исправности и работоспособности оборудования, выполнение наладочных и ремонтных работ системы теплоснабжения в многоквартирных домах | 1 раз в год | 20831.256 | 0.54
14.2. | Осмотр системы теплоснабжения после окончания отопительного сезона, формирование и выполнение плана работ по подготовке МКД к новому отопительному сезону | В соответствии с Приказом Миэнерго России от 12.03.2013 №103 | 13501.74 | 0.35
14.3. | Испытания на прочность и плотность (гидравлические испытания) узлов ввода и систем отопления, промывка и регулировка систем отопления. | 1 раз в год | 10029.864 | 0.26
14.4. | Утепление труб, приборов, расширительных баков, востановление разрушенной тепловой изоляции, утепление элементов ИТП | 1 раз в год | 15430.56 | 0.4
14.5. | Учет нарушений в работе системы теплоснабжения, несчастных случаев связанных с содержанием и эксплуатацией системы теплоснабжения, и принятие мер по устранению причин их возникновения | По мере выявления нарушений | 9644.1 | 0.25
14.6. | Ремонт (замена) отдельных участков трубопроводов, стояков, лежаков, секций отопительных приборов, запорной и регулировочной арматуры | По мере выявления нарушений | 22374.312 | 0.58
15. | Работы, выполняемые в целях надлежащего содержания ЭЛЕКТРОоборудования, радио- и телекоммуникационного оборудования в многоквартирном доме: |  | 21217.02 | 0.55
15.1. | Проверка заземления оболочки электрокабеля, оборудования (насосы, щитовые вентиляторы и др.), замеры сопротивления изоляции проводов, трубопроводов и восстановление цепей заземления по результатам проверки. | 1 раз в год | 771.528 | 0.02
15.2. | Проверка и обеспечение работоспособности устройств защитного отключения. | 1 раз в год | 4243.404 | 0.11
15.3. | Техническое обслуживание и ремонт силовых и осветительных установок, элементов молниезащиты и внутридомовых электросетей, очистка клемм и соединений в групповых щитках и распределительных шкафах, наладка электрооборудования. | 1 раз в месяц | 8486.808 | 0.22
15.4. | Контроль состояния и изамена вышедшей из строя общедомовой проводки | По мере выявления нарушений | 3086.112 | 0.08
15.5. | Техническое обслуживание и ремонт (замена) осветительных приборов | Ежедневно | 4629.168 | 0.12
16. | Работы по содержанию ПОМЕЩЕНИЙ, входящих в состав общего имущества в многоквартирном доме: |  | 54778.488 | 1.42
16.1. | Сухая и влажная уборка тамбуров, холлов, коридоров, галерей, лифтовых площадок и лифтовых холлов и кабин, лестничных площадок и маршей, пандусов. | В соответствии с Приказом Госстроя России от 22.08.2000 года № 191 | 39347.928 | 1.02
16.2. | Влажная протирка подоконников, оконных решеток, перил лестниц, шкафов для электросчетчиков слаботочных устройств, почтовых ящиков, дверных коробок, полотен дверей, доводчиков, дверных ручек | В соответствии с Приказом Госстроя России от 22.08.2000 года № 191 | 10029.864 | 0.26
16.3. | Мытье окон. | В соответствии с Приказом Госстроя России от 22.08.2000 года № 191 | 771.528 | 0.02
16.4. | Проведение дератизации и дезинсекции помещений, входящих в состав общего имущества в многоквартирном доме. | В соответствии с Приказом Госстроя России от 22.08.2000 года № 191 | 4629.168 | 0.12
III. Работы и услуги по содержанию иного общего имущества в многоквартирном доме
17. | Работы по содержанию земельного участка, на котором расположен многоквартирный дом, с элементами озеленения и благоустройства, придомовой территории и МАФ, иными объектами, предназначенными для обслуживания и эксплуатации дома (далее - придомовая территория) в холодный период года.(Прилегающая к дому территория, 5 метров от границы земельного участка). |  | 31246.884 | 0.81
17.1. | сдвигание свежевыпавшего снега и очистка придомовой территории от снега и льда при наличии колейности свыше 5 см. | В соответствии с Приказом Госстроя России от 22.08.2000 года № 191 | 10801.392 | 0.28
17.2. | Очистка придомовой территории от наледи и льда | В соответствии с Приказом Госстроя России от 22.08.2000 года № 191 | 12344.448 | 0.32
17.3. | Очистка от мусора урн, установленных возле подъездов, и их промывка, уборка контейнерных площадок, расположенных на придомовой территории общего имущества многоквартирного дома | В соответствии с Приказом Госстроя России от 22.08.2000 года № 191 | 4629.168 | 0.12
17.4. | Уборка крыльца и площадки перед входом в подъезд | 24 раза в год | 3471.876 | 0.09
18. | Работы по содержанию земельного участка, на котором расположен многоквартирный дом, с элементами озеленения и благоустройства, иными объектами, предназначенными для обслуживания и эксплуатации дома (далее - придомовая территория) в теплый период года.(Прилегающая к дому территория, 5 метров от границы земельного участка). |  | 43977.096 | 1.14
18.1. | Подметание и уборка придомовой территории | 48 раз в год | 5400.696 | 0.14
18.2. | Очистка от мусора урн, установленных возле подъездов | В соответствии с Приказом Госстроя России от 22.08.2000 года № 191 | 5014.932 | 0.13
18.3. | Уборка и выкашивание газонов | 1 раз в месяц | 33175.704 | 0.86
18.4. | Уборка крыльца и площадки перед входом в подъезд | 24 раза в год | 385.764 | 0.01
19. | Работы по обеспечению требований ПОЖАРНОЙ безопасности - осмотры и обеспечение работоспособного состояния пожарных лестниц, лазов, проходов, выходов, систем аварийного освещения, пожаротушения, сигнализации, противопожарного водоснабжения, средств противопожарной защиты, противодымной защиты. |  | 385.764 | 0.01
19.1. | Работы по обеспечению требований ПОЖАРНОЙ безопасности - осмотры и обеспечение работоспособного состояния пожарных лестниц, лазов, проходов, выходов, систем аварийного освещения, пожаротушения, сигнализации, противопожарного водоснабжения, средств противопожарной защиты, противодымной защиты. | По мере выявления нарушений, отклонений | 385.764 | 0.01
20. | Обеспечение устранения АВАРИЙ в соответствии с установленными предельными сроками на внутридомовых инженерных системах в многоквартирном доме, выполнения заявок населения. |  | 9644.1 | 0.25
20.1. | Обеспечение устранения АВАРИЙ в соответствии с установленными предельными сроками на внутридомовых инженерных системах в многоквартирном доме, выполнения заявок населения. | Каждый раз при поступлении заявок населения | 9644.1 | 0.25
| ИТОГО |  | 737966.532 | 19.13

## советская,11
ПЕРЕЧЕНЬ
работ и услуг по содержанию общего
имущества собственников помещений в многоквартирном доме по адресу:
г. Чаплыгин,ул. Советская,д.11
№ | Наименование работ и услуг | Периодичность выполнения работ и оказания услуг | Годовая плата (рублей) | Стоимость на 1 кв. метр общей площади (рублей в месяц)
I. Работы, необходимые для надлежащего содержания несущих конструкций (фундаментов, стен, колонн и столбов, перекрытий и покрытий, балок, ригелей, лестниц, несущих элементов крыш) и ненесущих конструкций (перегородок, внутренней отделки, полов) многоквартирном доме
1. | Работы, выполняемые в отношении всех видов ФУНДАМЕНТОВ: |  | 7312.644 | 0.19
1.1. | Проверка соответствия параметров вертикальной планировки территории вокруг здания проектным параметрам. Устранение выявленных нарушений | 1 раз в год | 769.752 | 0.02
1.2. | Проверка технического состояния видимых частей конструкций с выявлением признаков неравномерных осадок фундаментов всех типов | 1 раз в год | 769.752 | 0.02
1.3. | Проверка технического состояния видимых частей конструкций с выявлением коррозии арматуры, расслаивания, трещин, выпучивания, отклонения от вертикали в домах с бетонными, железобетонными и каменными фундаментами | 2 раз в год | 769.752 | 0.02
1.4. | Проверка состояния отмостки здания, восстановление, ремонт отмостки | 1 в год | 3848.76 | 0.1
1.5. | Проверка состояния гидроизоляции фундаментов и систем водоотвода фундамента. При выявлении нарушений - восстановление их работоспособности | по мере выявления нарушений | 1154.628 | 0.03
2. | Работы, выполняемые в зданиях с ПОДВАЛАМИ: |  | 2309.256 | 0.06
2.1. | Проверка температурно-влажностного режима подвальных помещений и при выявлении нарушений устранение причин его нарушения | 1 раз в год | 769.752 | 0.02
2.2. | Проверка состояния помещений подвалов, входов в подвалы и приямков, принятие мер, исключающих подтопление, захламление, загрязнение и загромождение таких помещений, а также мер, обеспечивающих их вентиляцию в соответствии с проектными требованиями | 1 раз в год | 769.752 | 0.02
2.3. | Контроль за состоянием дверей подвалов и технических подполий, запорных устройств на них. Устранение выявленных неисправностей. | 1 раз в год | 769.752 | 0.02
3. | Работы, выполняемые для надлежащего содержания СТЕН многоквартирных домов: |  | 51188.508 | 1.33
3.1. | Выявление отклонений от проектных условий эксплуатации, несанкционированного изменения конструктивного решения, признаков потери несущей способности, наличия деформаций, нарушения теплозащитных свойств, гидроизоляции между цокольной частью здания и стенами, неисправности водоотводящих устройств; | 1 раз в год | 384.876 | 0.01
3.2. | Выявление следов коррозии, деформаций и трещин в местах расположения арматуры и закладных деталей, наличия трещин в местах примыкания внутренних поперечных стен к наружным стенам | 1 раз в год | 384.876 | 0.01
3.3. | Заделка и герметизация швов и стыков в стенах домов |  | 50033.88 | 1.3
3.4. | В случае выявления повреждений и нарушений - составление плана мероприятий по инструментальному обследованию стен, восстановлению проектных условий их эксплуатации и его выполнение | по мере выявления нарушений | 384.876 | 0.01
4. | Работы, выполняемые в целях надлежащего содержания перекрытий и покрытий в многоквартирных домах: |  | 1154.628 | 0.03
4.1. | Выявление нарушений условий эксплуатации, несанкционированных изменений конструктивного решения, выявления прогибов, трещин и колебаний | 1 раз в год | 384.876 | 0.01
4.2. | Выявление наличия, характера и величины трещин в теле перекрытия и в местах примыканий к стенам, отслоения защитного слоя бетона и оголения арматуры, коррозии арматуры в домах с перекрытиями и покрытиями из монолитного железобетона и сборных железобетонных плит | 1 раз в год | 384.876 | 0.01
4.3. | При выявлении повреждений и нарушений - разработка плана восстановительных работ (при необходимости), проведение восстановительных работ. | по мере выявления нарушений | 384.876 | 0.01
5. | Работы, выполняемые в целях надлежащего содержания КРЫШ многоквартирных домов: |  | 27326.196 | 0.71
5.1. | проверка кровли на отсутствие протечек; | 2 раза в год | 1924.38 | 0.05
5.2. | выявление деформации и повреждений несущих кровельных конструкций, антисептической и противопожарной защиты деревянных конструкций, креплений элементов несущих конструкций крыши, водоотводящих устройств и оборудования, слуховых окон, выходов на крыши, ходовых досок и переходных мостиков на чердаках, осадочных и температурных швов, водоприемных воронок внутреннего водостока | 2 раза в год | 1539.504 | 0.04
5.3. | проверка состояния защитных бетонных плит и ограждений, фильтрующей способности дренирующего слоя, мест опирания железобетонных коробов и других элементов на эксплуатируемых крышах; | 2 раз в год | 1154.628 | 0.03
5.4. | проверка и при необходимости очистка кровли и водоотводящих устройств от мусора, грязи и наледи, препятствующих стоку дождевых и талых вод; | 2 раз в год | 1154.628 | 0.03
5.5. | проверка и при необходимости очистка кровли от скопления снега и наледи; | по мере необходимости | 1539.504 | 0.04
5.6. | при выявлении нарушений, приводящих к протечкам, - незамедлительное их устранение, постановка заплат на покрытии из мягкой кровли | по мере выявления нарушений | 20013.552 | 0.52
6. | Работы, выполняемые в целях надлежащего содержания ЛЕСТНИЦ многоквартирных домов: |  | 1154.628 | 0.03
6.1. | выявление деформации и повреждений в несущих конструкциях, надежности крепления ограждений, выбоин и сколов в ступенях | 1 раз в год | 384.876 | 0.01
6.2. | выявление наличия и параметров трещин в сопряжениях маршевых плит с несущими конструкциями, оголения и коррозии арматуры, нарушения связей в отдельных проступях в домах с железобетонными лестницами; | 1 раз в год | 384.876 | 0.01
6.3. | при выявлении повреждений и нарушений - разработка плана восстановительных работ | по мере выявления нарушений | 384.876 | 0.01
7. | Работы, выполняемые в целях надлежащего содержания ФАСАДОВ многоквартирных домов: |  | 4233.636 | 0.11
7.1. | выявление нарушений отделки фасадов и их отдельных элементов, ослабления связи отделочных слоев со стенами | 1 раз в год | 769.752 | 0.02
7.2. | контроль состояния и восстановление или замена отдельных элементов крылец и зонтов над входами в здание, в подвалы; | по мере выявления нарушений, отклонений | 769.752 | 0.02
7.3. | контроль состояния и восстановление плотности притворов входных дверей, самозакрывающихся устройств (доводчики, пружины), | 1 раз в год | 769.752 | 0.02
7.4. | при выявлении повреждений и нарушений - разработка плана восстановительных работ (при необходимости), проведение восстановительных работ. | по мере выявления нарушений | 1924.38 | 0.05
8. | Работы, выполняемые в целях надлежащего содержания перегородок в многоквартирных домах |  | 1154.628 | 0.03
8.1. | выявление зыбкости, выпучивания, наличия трещин в теле перегородок и в местах сопряжения между собой и с капитальными стенами, перекрытиями, отопительными панелями, дверными коробками, в местах установки санитарно-технических приборов и прохождения различных трубопроводов | 1 раз в год | 384.876 | 0.01
8.2. | проверка звукоизоляции и огнезащиты | 1 раз в год | 384.876 | 0.01
8.3. | при выявлении повреждений и нарушений - разработка плана восстановительных работ (при необходимости), проведение восстановительных работ | по мере выявления нарушений | 384.876 | 0.01
9. | Работы, выполняемые в целях надлежащего содержания внутренней отделки многоквартирных домов, - проверка состояния внутренней отделки. При наличии угрозы обрушения отделочных слоев или нарушения защитных свойств отделки по отношению к несущим конструкциям и инженерному оборудованию - устранение выявленных нарушений |  | 185895.108 | 4.83
9.1. | Работы, выполняемые в целях надлежащего содержания внутренней отделки многоквартирных домов, проверка состояния внутренней отделки. | 1 раз в год | 185895.108 | 4.83
10. | Работы, выполняемые в целях надлежащего содержания ОКОНных и ДВЕРных заполнений помещений, относящихся к общему имуществу в многоквартирном доме: |  | 11931.156 | 0.31
10.1. | Проверка целостности оконных и дверных заполнений, плотности притворов, механической прочности и работоспособности фурнитуры элементов оконных и дверных заполнений в помещениях, относящихся к общему имуществу в многоквартирном доме (выполнение работ) | 1 раз в год | 4618.512 | 0.12
10.2. | При выявлении нарушений в отопительный период - незамедлительный ремонт. В остальных случаях - разработка плана восстановительных работ (при необходимости), проведение восстановительных работ. | по мере выявления | 7312.644 | 0.19
II. Работы, необходимые для надлежащего содержания оборудования и систем инженерно-технического обеспечения, входящих в состав общего имущества в многоквартирном доме
11. | Работы, выполняемые в целях надлежащего содержания систем вентиляции и дымоудаления многоквартирных домов: |  | 1539.504 | 0.04
11.1. | техническое обслуживание и сезонное управление оборудованием систем вентиляции и дымоудаления, определение работоспособности оборудования и элементов систем; | 1 раз в год | 1154.628 | 0.03
11.2. | при выявлении повреждений и нарушений - разработка плана восстановительных работ | по мере выявления нарушений | 384.876 | 0.01
12. | Работы, выполняемые в целях надлежащего содержания индивидуальных тепловых пунктов,техническое обслуживание внутридомового газового оборудования в многоквартирных домах: |  | 86212.224 | 2.24
12.1. | постоянный контроль параметров теплоносителя и воды (давления, температуры, расхода) и незамедлительное принятие мер к восстановлению требуемых параметров отопления и водоснабжения и герметичности оборудования | Постоянно | 12316.032 | 0.32
12.2. | гидравлические и тепловые испытания оборудования индивидуальных тепловых пунктов и водоподкачек | 1 раз в год | 6927.768 | 0.18
12.3. | работы по очистке теплообменного оборудования для удаления накипно-коррозионных отложений | 1 раз в год | 16549.668 | 0.43
12.4. | Проведение пробных пусконаладочных работ (пробные топки) | 1 раз в год | 8467.272 | 0.22
12.5. | Удаление воздуха из системы отопления. | 1 раз в год | 8082.396 | 0.21
12.6. | Ремонт, замена, проверка общедомовых приборов учета ресурсов | 1 раз в 4 года | 14240.412 | 0.37
12.7. | Техническое обслуживание внутридомового газового оборудования | по мере необходимости | 7312.644 | 0.19
12.8. | проверка работоспособности и обслуживание устройства водоподготовки для системы горячего водоснабжения. При выявлении повреждений и нарушений - разработка плана восстановительных работ (при необходимости), проведение восстановительных работ | по мере выявления нарушений, отклонений | 12316.032 | 0.32
13. | Общие работы, выполняемые для надлежащего содержания систем ВОДОСНАБЖЕНИЯ (холодного), отопления и водоотведения в многоквартирных домах: |  | 69277.68 | 1.8
13.1. | Проверка исправности, работоспособности, регулировка и техническое обслуживание насосов, запорной арматуры, контрольно-измерительных приборов, автоматических регуляторов и устройств, расширительных баков и элементов, скрытых от постоянного наблюдения (разводящих трубопроводов и оборудования на чердаках, в подвалах и каналах). | 1 раз в год | 25016.94 | 0.65
13.2. | Постоянный контроль параметров воды (давления, температуры, расхода) и незамедлительное принятие мер к восстановлению требуемых параметров водоснабжения и герметичности систем. Утепление элементов систем | Постоянно | 8467.272 | 0.22
13.3. | Контроль состояния и замена неисправных контрольно-измерительных приборов (манометров, термометров и т.п.). | По мере выявления нарушений | 10006.776 | 0.26
13.4. | Восстановление работоспособности (ремонт, замена) оборудования , водоразборных приборов (смесителей, кранов и т.п.), относящихся к общему имуществу в многоквартирном доме. | по мере выявления нарушений, отклонений | 3848.76 | 0.1
13.5. | Контроль состояния и незамедлительное восстановление герметичности участков трубопроводов и соединительных элементов в случае их разгерметизации. | По мере выявления нарушений | 9621.9 | 0.25
13.6. | Контроль состояния и восстановление исправности элементов внутренней канализации | по мере выявления нарушений, отклонений | 12316.032 | 0.32
14. | Работы, выполняемые в целях надлежащего содержания систем ТЕПЛОСНАБЖЕНИЯ (отопление) в многоквартирных домах: |  | 85442.472 | 2.22
14.1. | проверка исправности и работоспособности оборудования, выполнение наладочных и ремонтных работ системы теплоснабжения в многоквартирных домах | 1 раз в год | 20783.304 | 0.54
14.2. | Осмотр системы теплоснабжения после окончания отопительного сезона, формирование и выполнение плана работ по подготовке МКД к новому отопительному сезону | В соответствии с Приказом Миэнерго России от 12.03.2013 №103 | 13470.66 | 0.35
14.3. | Испытания на прочность и плотность (гидравлические испытания) узлов ввода и систем отопления, промывка и регулировка систем отопления. | 1 раз в год | 10006.776 | 0.26
14.4. | Утепление труб, приборов, расширительных баков, востановление разрушенной тепловой изоляции, утепление элементов ИТП | 1 раз в год | 12316.032 | 0.32
14.5. | Учет нарушений в работе системы теплоснабжения, несчастных случаев связанных с содержанием и эксплуатацией системы теплоснабжения, и принятие мер по устранению причин их возникновения | По мере выявления нарушений | 10391.652 | 0.27
14.6. | Ремонт (замена) отдельных участков трубопроводов, стояков, лежаков, секций отопительных приборов, запорной и регулировочной арматуры | По мере выявления нарушений | 18474.048 | 0.48
15. | Работы, выполняемые в целях надлежащего содержания ЭЛЕКТРОоборудования, радио- и телекоммуникационного оборудования в многоквартирном доме: |  | 21168.18 | 0.55
15.1. | Проверка заземления оболочки электрокабеля, оборудования (насосы, щитовые вентиляторы и др.), замеры сопротивления изоляции проводов, трубопроводов и восстановление цепей заземления по результатам проверки. | 1 раз в год | 769.752 | 0.02
15.2. | Проверка и обеспечение работоспособности устройств защитного отключения. | 1 раз в год | 4233.636 | 0.11
15.3. | Техническое обслуживание и ремонт силовых и осветительных установок, элементов молниезащиты и внутридомовых электросетей, очистка клемм и соединений в групповых щитках и распределительных шкафах, наладка электрооборудования. | 1 раз в месяц | 8467.272 | 0.22
15.4. | Контроль состояния и изамена вышедшей из строя общедомовой проводки | По мере выявления нарушений | 3079.008 | 0.08
15.5. | Техническое обслуживание и ремонт (замена) осветительных приборов | Ежедневно | 4618.512 | 0.12
16. | Работы по содержанию ПОМЕЩЕНИЙ, входящих в состав общего имущества в многоквартирном доме: |  | 58886.028 | 1.53
16.1. | Сухая и влажная уборка тамбуров, холлов, коридоров, галерей, лестничных площадок и маршей, пандусов. | В соответствии с Приказом Госстроя России от 22.08.2000 года № 191 | 45415.368 | 1.18
16.2. | Влажная протирка подоконников, оконных решеток, перил лестниц, шкафов для электросчетчиков слаботочных устройств, почтовых ящиков, дверных коробок, полотен дверей, доводчиков, дверных ручек | В соответствии с Приказом Госстроя России от 22.08.2000 года № 191 | 8467.272 | 0.22
16.3. | Мытье окон. | В соответствии с Приказом Госстроя России от 22.08.2000 года № 191 | 384.876 | 0.01
16.4. | Проведение дератизации и дезинсекции помещений, входящих в состав общего имущества в многоквартирном доме. | В соответствии с Приказом Госстроя России от 22.08.2000 года № 191 | 4618.512 | 0.12
III. Работы и услуги по содержанию иного общего имущества в многоквартирном доме
17. | Работы по содержанию земельного участка, на котором расположен многоквартирный дом, с элементами озеленения и благоустройства, придомовой территории и МАФ, иными объектами, предназначенными для обслуживания и эксплуатации дома (далее - придомовая территория) в холодный период года.(Прилегающая к дому территория, 5 метров от границы земельного участка). |  | 38872.476 | 1.01
17.1. | сдвигание свежевыпавшего снега и очистка придомовой территории от снега и льда, при наличии колейности свыше 5 см | В соответствии с Приказом Госстроя России от 22.08.2000 года № 191 | 18858.924 | 0.49
17.2. | Очистка придомовой территории от наледи и льда, посыпка | В соответствии с Приказом Госстроя России от 22.08.2000 года № 191 | 12316.032 | 0.32
17.3. | Очистка от мусора урн, установленных возле подъездов. | В соответствии с Приказом Госстроя России от 22.08.2000 года № 191 | 5388.264 | 0.14
17.4. | Уборка крыльца и площадки перед входом в подъезд | 24 раза раза в год | 2309.256 | 0.06
18. | Работы по содержанию земельного участка, на котором расположен многоквартирный дом, с элементами озеленения и благоустройства, иными объектами, предназначенными для обслуживания и эксплуатации дома (далее - придомовая территория) в теплый период года. |  | 41181.732 | 1.07
18.1. | Подметание и уборка придомовой территории | 48 раз в год | 5388.264 | 0.14
18.2. | Очистка от мусора урн, установленных возле подъездов | В соответствии с Приказом Госстроя России от 22.08.2000 года № 191 | 6158.016 | 0.16
18.3. | Уборка и выкашивание газонов | 1 раз в месяц | 29250.576 | 0.76
18.4. | Уборка крыльца и площадки перед входом в подъезд. | 24 раза в год | 384.876 | 0.01
19. | Работы по обеспечению требований ПОЖАРНОЙ безопасности - осмотры и обеспечение работоспособного состояния пожарных лестниц, лазов, проходов, выходов, систем аварийного освещения, пожаротушения, сигнализации, противопожарного водоснабжения, средств противопожарной защиты, противодымной защиты. |  | 384.876 | 0.01
19.1. | Работы по обеспечению требований ПОЖАРНОЙ безопасности - осмотры и обеспечение работоспособного состояния пожарных лестниц, лазов, проходов, выходов, систем аварийного освещения, пожаротушения, сигнализации, противопожарного водоснабжения, средств противопожарной защиты, противодымной защиты. | По мере выявления нарушений, отклонений | 384.876 | 0.01
20 | Обеспечение устранения АВАРИЙ в соответствии с установленными предельными сроками на внутридомовых инженерных системах в многоквартирном доме, выполнения заявок населения. |  | 8467.272 | 0.22
20.1. | Обеспечение устранения АВАРИЙ в соответствии с установленными предельными сроками на внутридомовых инженерных системах в многоквартирном доме, выполнения заявок населения. | Каждый раз при поступлении заявок населения | 8467.272 | 0.22
| ИТОГО |  | 705092.832 | 18.32
0

## С. Тян-Шанского,48б
ПЕРЕЧЕНЬ
работ и услуг по содержанию общего
имущества собственников помещений в многоквартирном доме по адресу:
г. Чаплыгин, ул. С.Тян-Шанского,48б
№ | Наименование работ и услуг | Периодичность выполнения работ и оказания услуг | Годовая плата (рублей) | Стоимость на 1 кв. метр общей площади (рублей в месяц)
I. Работы, необходимые для надлежащего содержания несущих конструкций (фундаментов, стен, колонн и столбов, перекрытий и покрытий, балок, ригелей, лестниц, несущих элементов крыш) и ненесущих конструкций (перегородок, внутренней отделки, полов) многоквартирном доме
1. | Работы, выполняемые в отношении всех видов ФУНДАМЕНТОВ: |  | 4917.12 | 0.1
1.1. | Проверка соответствия параметров вертикальной планировки территории вокруг здания проектным параметрам. Устранение выявленных нарушений | 1 раз в год | 983.424 | 0.02
1.2. | Проверка технического состояния видимых частей конструкций с выявлением признаков неравномерных осадок фундаментов всех типов | 1 раз в год | 983.424 | 0.02
1.3. | Проверка технического состояния видимых частей конструкций с выявлением коррозии арматуры, расслаивания, трещин, выпучивания, отклонения от вертикали в домах с бетонными, железобетонными и каменными фундаментами | 2 раз в год | 983.424 | 0.02
1.4. | Проверка состояния гидроизоляции фундаментов и систем водоотвода фундамента. При выявлении нарушений - восстановление их работоспособности | по мере выявления нарушений | 1475.136 | 0.03
1.5. | Проверка состояния отмостки здания, восттановление, ремонт отмостки | 1 раз в год | 491.712 | 0.01
2. | Работы, выполняемые в зданиях с ПОДВАЛАМИ: |  | 2950.272 | 0.06
2.1. | Проверка температурно-влажностного режима подвальных помещений и при выявлении нарушений устранение причин его нарушения | 1 раз в год | 983.424 | 0.02
2.2. | Проверка состояния помещений подвалов, входов в подвалы и приямков, принятие мер, исключающих подтопление, захламление, загрязнение и загромождение таких помещений, а также мер, обеспечивающих их вентиляцию в соответствии с проектными требованиями | 1 раз в год | 983.424 | 0.02
2.3. | Контроль за состоянием дверей подвалов и технических подполий, запорных устройств на них. Устранение выявленных неисправностей. | 1 раз в год | 983.424 | 0.02
3. | Работы, выполняемые для надлежащего содержания СТЕН многоквартирных домов: |  | 1475.136 | 0.03
3.1. | Выявление отклонений от проектных условий эксплуатации, несанкционированного изменения конструктивного решения, признаков потери несущей способности, наличия деформаций, нарушения теплозащитных свойств, гидроизоляции между цокольной частью здания и стенами, неисправности водоотводящих устройств; | 1 раз в год | 491.712 | 0.01
3.2. | Выявление следов коррозии, деформаций и трещин в местах расположения арматуры и закладных деталей, наличия трещин в местах примыкания внутренних поперечных стен к наружным стенам | 1 раз в год | 491.712 | 0.01
3.3. | В случае выявления повреждений и нарушений - составление плана мероприятий по инструментальному обследованию стен, восстановлению проектных условий их эксплуатации и его выполнение | по мере выявления нарушений | 491.712 | 0.01
4. | Работы, выполняемые в целях надлежащего содержания перекрытий и покрытий в многоквартирных домах: |  | 1475.136 | 0.03
4.1. | Выявление нарушений условий эксплуатации, несанкционированных изменений конструктивного решения, выявления прогибов, трещин и колебаний | 1 раз в год | 491.712 | 0.01
4.2. | Выявление наличия, характера и величины трещин в теле перекрытия и в местах примыканий к стенам, отслоения защитного слоя бетона и оголения арматуры, коррозии арматуры в домах с перекрытиями и покрытиями из монолитного железобетона и сборных железобетонных плит | 1 раз в год | 491.712 | 0.01
4.3. | При выявлении повреждений и нарушений - разработка плана восстановительных работ (при необходимости), проведение восстановительных работ. | по мере выявления нарушений | 491.712 | 0.01
5. | Работы, выполняемые в целях надлежащего содержания КРЫШ многоквартирных домов: |  | 282242.688 | 5.74
5.1. | проверка кровли на отсутствие протечек; | 2 раза в год | 3933.696 | 0.08
5.2. | выявление деформации и повреждений несущих кровельных конструкций, антисептической и противопожарной защиты деревянных конструкций, креплений элементов несущих конструкций крыши, водоотводящих устройств и оборудования, слуховых окон, выходов на крыши, ходовых досок и переходных мостиков на чердаках, осадочных и температурных швов, водоприемных воронок внутреннего водостока | 2 раза в год | 1966.848 | 0.04
5.3. | проверка состояния защитных бетонных плит и ограждений, фильтрующей способности дренирующего слоя, мест опирания железобетонных коробов и других элементов на эксплуатируемых крышах; | 2 раз в год | 1475.136 | 0.03
5.4. | проверка и при необходимости очистка кровли и водоотводящих устройств от мусора, грязи и наледи, препятствующих стоку дождевых и талых вод; | 2 раз в год | 2950.272 | 0.06
5.5. | проверка и при необходимости очистка кровли от скопления снега и наледи; | по мере необходимости | 6392.256 | 0.13
5.6. | при выявлении нарушений, приводящих к протечкам, - незамедлительное их устранение, постановка заплат на покрытии из кровельной стали | по мере выявления нарушений | 265524.48 | 5.4
6. | Работы, выполняемые в целях надлежащего содержания ЛЕСТНИЦ многоквартирных домов: |  | 1475.136 | 0.03
6.1. | выявление деформации и повреждений в несущих конструкциях, надежности крепления ограждений, выбоин и сколов в ступенях | 1 раз в год | 491.712 | 0.01
6.2. | выявление наличия и параметров трещин в сопряжениях маршевых плит с несущими конструкциями, оголения и коррозии арматуры, нарушения связей в отдельных проступях в домах с железобетонными лестницами; | 1 раз в год | 491.712 | 0.01
6.3. | при выявлении повреждений и нарушений - разработка плана восстановительных работ | по мере выявления нарушений | 491.712 | 0.01
7. | Работы, выполняемые в целях надлежащего содержания ФАСАДОВ многоквартирных домов: |  | 4425.408 | 0.09
7.1. | выявление нарушений отделки фасадов и их отдельных элементов, ослабления связи отделочных слоев со стенами | 1 раз в год | 983.424 | 0.02
7.2. | контроль состояния и восстановление или замена отдельных элементов крылец и зонтов над входами в здание, в подвалы; | по мере выявления нарушений, отклонений | 983.424 | 0.02
7.3. | контроль состояния и восстановление плотности притворов входных дверей, самозакрывающихся устройств (доводчики, пружины), | 1 раз в год | 983.424 | 0.02
7.4. | при выявлении повреждений и нарушений - разработка плана восстановительных работ (при необходимости), проведение восстановительных работ. | по мере выявления нарушений | 1475.136 | 0.03
8. | Работы, выполняемые в целях надлежащего содержания перегородок в многоквартирных домах |  | 1475.136 | 0.03
8.1. | выявление зыбкости, выпучивания, наличия трещин в теле перегородок и в местах сопряжения между собой и с капитальными стенами, перекрытиями, отопительными панелями, дверными коробками, в местах установки санитарно-технических приборов и прохождения различных трубопроводов | 1 раз в год | 491.712 | 0.01
8.2. | проверка звукоизоляции и огнезащиты | 1 раз в год | 491.712 | 0.01
8.3. | при выявлении повреждений и нарушений - разработка плана восстановительных работ (при необходимости), проведение восстановительных работ | по мере выявления нарушений | 491.712 | 0.01
9. | Работы, выполняемые в целях надлежащего содержания внутренней отделки многоквартирных домов, - проверка состояния внутренней отделки. При наличии угрозы обрушения отделочных слоев или нарушения защитных свойств отделки по отношению к несущим конструкциям и инженерному оборудованию - устранение выявленных нарушений |  | 491.712 | 0.01
9.1. | Работы, выполняемые в целях надлежащего содержания внутренней отделки многоквартирных домов, проверка состояния внутренней отделки. | 1 раз в год | 491.712 | 0.01
10. | Работы, выполняемые в целях надлежащего содержания ОКОНных и ДВЕРных заполнений помещений, относящихся к общему имуществу в многоквартирном доме: |  | 983.424 | 0.02
10.1. | Проверка целостности оконных и дверных заполнений, плотности притворов, механической прочности и работоспособности фурнитуры элементов оконных и дверных заполнений в помещениях, относящихся к общему имуществу в многоквартирном доме (выполнение работ) | 1 раз в год | 491.712 | 0.01
10.2. | При выявлении нарушений в отопительный период - незамедлительный ремонт. В остальных случаях - разработка плана восстановительных работ (при необходимости), проведение восстановительных работ. | по мере выявления | 491.712 | 0.01
II. Работы, необходимые для надлежащего содержания оборудования и систем инженерно-технического обеспечения, входящих в состав общего имущества в многоквартирном доме
11. | Работы, выполняемые в целях надлежащего содержания систем вентиляции и дымоудаления многоквартирных домов: |  | 14751.36 | 0.3
11.1. | техническое обслуживание и сезонное управление оборудованием систем вентиляции и дымоудаления, определение работоспособности оборудования и элементов систем; | 1 раз в год | 14259.648 | 0.29
11.2. | при выявлении повреждений и нарушений - разработка плана восстановительных работ | по мере выявления нарушений | 491.712 | 0.01
12. | Работы, выполняемые в целях надлежащего содержания индивидуальных тепловых пунктов,техническое обслуживание внутридомового газового оборудования в многоквартирных домах: |  | 70314.816 | 1.43
12.1. | постоянный контроль параметров теплоносителя и воды (давления, температуры, расхода) и незамедлительное принятие мер к восстановлению требуемых параметров отопления и водоснабжения и герметичности оборудования | Постоянно | 15734.784 | 0.32
12.2. | гидравлические и тепловые испытания оборудования индивидуальных тепловых пунктов и водоподкачек | 1 раз в год | 983.424 | 0.02
12.3. | Проведение пробных пусконаладочных работ (пробные топки) | 1 раз в год | 10817.664 | 0.22
12.4. | Удаление воздуха из системы отопления. | 1 раз в год | 7375.68 | 0.15
12.5. | Ремонт, замена, проверка общедомовых приборов учета ресурсов | 1 раз в 4 года | 10817.664 | 0.22
12.6. | Техническое обслуживание внутридомового газового оборудования | по мере необходимости | 8850.816 | 0.18
12.7. | проверка работоспособности и обслуживание устройства водоподготовки для системы горячего водоснабжения. При выявлении повреждений и нарушений - разработка плана восстановительных работ (при необходимости), проведение восстановительных работ | по мере выявления нарушений, отклонений | 15734.784 | 0.32
13. | Общие работы, выполняемые для надлежащего содержания систем ВОДОСНАБЖЕНИЯ (холодного и горячего), отопления и водоотведения в многоквартирных домах: |  | 142104.768 | 2.89
13.1. | Проверка исправности, работоспособности, регулировка и техническое обслуживание насосов, запорной арматуры, контрольно-измерительных приборов, автоматических регуляторов и устройств, расширительных баков и элементов, скрытых от постоянного наблюдения (разводящих трубопроводов и оборудования на чердаках, в подвалах и каналах). | 1 раз в год | 31961.28 | 0.65
13.2. | Постоянный контроль параметров теплоносителя и воды (давления, температуры, расхода) и незамедлительное принятие мер к восстановлению требуемых параметров отопления и водоснабжения и герметичности систем. Утепление элементов систем | Постоянно | 33928.128 | 0.69
13.3. | Контроль состояния и замена неисправных контрольно-измерительных приборов (манометров, термометров и т.п.). | По мере выявления нарушений | 2458.56 | 0.05
13.4. | Восстановление работоспособности (ремонт, замена) оборудования и отопительных приборов, водоразборных приборов (смесителей, кранов и т.п.), относящихся к общему имуществу в многоквартирном доме. | по мере выявления нарушений, отклонений | 4917.12 | 0.1
13.5. | Контроль состояния и незамедлительное восстановление герметичности участков трубопроводов и соединительных элементов в случае их разгерметизации. | По мере выявления нарушений | 53104.896 | 1.08
13.6. | Контроль состояния и восстановление исправности элементов внутренней канализации. | по мере выявления нарушений, отклонений | 15734.784 | 0.32
14. | Работы, выполняемые в целях надлежащего содержания систем ТЕПЛОСНАБЖЕНИЯ (отопление, горячее водоснабжение) в многоквартирных домах: |  | 84574.464 | 1.72
14.1. | проверка исправности и работоспособности оборудования, выполнение наладочных и ремонтных работ системы теплоснабжения в многоквартирных домах | 1 раз в год | 26552.448 | 0.54
14.2. | Осмотр системы теплоснабжения после окончания отопительного сезона, формирование и выполнение плана работ по подготовке МКД к новому отопительному сезону |  | 10325.952 | 0.21
14.3. | Испытания на прочность и плотность (гидравлические испытания) узлов ввода и систем отопления, промывка и регулировка систем отопления. | 1 раз в год | 12784.512 | 0.26
14.4. | Утепление труб, приборов, расширительных баков, востановление разрушенной тепловой изоляции, утепление элементов ИТП | 1 раз в год | 983.424 | 0.02
14.5. | Учет нарушений в работе системы теплоснабжения, несчастных случаев связанных с содержанием и эксплуатацией системы теплоснабжения, и принятие мер по устранению причин их возникновения | По мере выявления нарушений | 5408.832 | 0.11
14.6. | Ремонт (замена) отдельных участков трубопроводов, стояков, лежаков, секций отопительных приборов, запорной и регулировочной арматуры | По мере выявления нарушений | 28519.296 | 0.58
15. | Работы, выполняемые в целях надлежащего содержания ЭЛЕКТРОоборудования, радио- и телекоммуникационного оборудования в многоквартирном доме: |  | 30486.144 | 0.62
15.1. | Проверка заземления оболочки электрокабеля, оборудования (насосы, щитовые вентиляторы и др.), замеры сопротивления изоляции проводов, трубопроводов и восстановление цепей заземления по результатам проверки. | 1 раз в год | 983.424 | 0.02
15.2. | Проверка и обеспечение работоспособности устройств защитного отключения. | 1 раз в год | 5408.832 | 0.11
15.3. | Техническое обслуживание и ремонт силовых и осветительных установок, элементов молниезащиты и внутридомовых электросетей, очистка клемм и соединений в групповых щитках и распределительных шкафах, наладка электрооборудования. | 1 раз в месяц | 15734.784 | 0.32
15.4. | Контроль состояния и изамена вышедшей из строя общедомовой проводки | По мере выявления нарушений | 2458.56 | 0.05
15.5. | Техническое обслуживание и ремонт (замена) осветительных приборов | Ежедневно | 5900.544 | 0.12
III. Работы и услуги по содержанию иного общего имущества в многоквартирном доме
16. | Работы по содержанию земельного участка, на котором расположен многоквартирный дом, с элементами озеленения и благоустройства, придомовой территории и иными объектами, предназначенными для обслуживания и эксплуатации дома (далее - придомовая территория) в холодный период года. |  | 97358.976 | 1.98
16.1. | сдвигание свежевыпавшего снега и очистка придомовой территории от снега и льда, при наличии колейности свыше 5 см | В соответствии с Приказом Госстроя России от 22.08.2000 года № 191 | 63430.848 | 1.29
16.2. | Очистка придомовой территории от наледи и льда | В соответствии с Приказом Госстроя России от 22.08.2000 года № 191 | 19668.48 | 0.4
16.3. | Очистка от мусора урн, установленных возле подъездов, и их промывка, уборка контейнерных площадок, расположенных на придомовой территории общего имущества многоквартирного дома | В соответствии с Приказом Госстроя России от 22.08.2000 года № 191 | 6883.968 | 0.14
16.4. | Уборка крыльца и площадки перед входом в подъезд | 24 раза в год | 7375.68 | 0.15
17. | Работы по содержанию земельного участка, на котором расположен многоквартирный дом, с элементами озеленения и благоустройства, иными объектами, предназначенными для обслуживания и эксплуатации дома (далее - придомовая территория) в теплый период года. |  | 53104.896 | 1.08
17.1. | Подметание и уборка придомовой территории | 48 раз в год | 6883.968 | 0.14
17.2. | Очистка от мусора урн, установленных возле подъездов | В соответствии с Приказом Госстроя России от 22.08.2000 года № 191 | 7375.68 | 0.15
17.3. | Уборка и выкашивание газонов | 1 раз в месяц | 37370.112 | 0.76
17.4. | Уборка крыльца и площадки перед входом в подъезд | 24 раза в год | 1475.136 | 0.03
18. | Работы по обеспечению требований ПОЖАРНОЙ безопасности - осмотры и обеспечение работоспособного состояния пожарных лестниц, лазов, проходов, выходов, систем аварийного освещения, пожаротушения, сигнализации, противопожарного водоснабжения, средств противопожарной защиты, противодымной защиты. |  | 491.712 | 0.01
18.1. | Работы по обеспечению требований ПОЖАРНОЙ безопасности - осмотры и обеспечение работоспособного состояния пожарных лестниц, лазов, проходов, выходов, систем аварийного освещения, пожаротушения, сигнализации, противопожарного водоснабжения, средств противопожарной защиты, противодымной защиты. | По мере выявления нарушений, отклонений | 491.712 | 0.01
19. | Обеспечение устранения АВАРИЙ в соответствии с установленными предельными сроками на внутридомовых инженерных системах в многоквартирном доме, выполнения заявок населения. |  | 10817.664 | 0.22
19.1. | Обеспечение устранения АВАРИЙ в соответствии с установленными предельными сроками на внутридомовых инженерных системах в многоквартирном доме, выполнения заявок населения. | Каждый раз при поступлении заявок населения | 10817.664 | 0.22
| ИТОГО |  | 803949.12 | 16.35

## Советская,1Г
ПЕРЕЧЕНЬ
работ и услуг по содержанию общего
имущества собственников помещений в многоквартирном доме по адресу:
г. Чаплыгин, ул.Советская,д.1Г
№ | Наименование работ и услуг | Периодичность выполнения работ и оказания услуг | Годовая плата (рублей) | Стоимость на 1 кв. метр общей площади (рублей в месяц)
I. Работы, необходимые для надлежащего содержания несущих конструкций (фундаментов, стен, колонн и столбов, перекрытий и покрытий, балок, ригелей, лестниц, несущих элементов крыш) и ненесущих конструкций (перегородок, внутренней отделки, полов) многоквартирном доме
1. | Работы, выполняемые в отношении всех видов ФУНДАМЕНТОВ: |  | 3454.32 | 0.1
1.1. | Проверка соответствия параметров вертикальной планировки территории вокруг здания проектным параметрам. Устранение выявленных нарушений | 1 раз в год | 690.864 | 0.02
1.2. | Проверка технического состояния видимых частей конструкций с выявлением признаков неравномерных осадок фундаментов всех типов | 1 раз в год | 690.864 | 0.02
1.3. | Проверка технического состояния видимых частей конструкций с выявлением коррозии арматуры, расслаивания, трещин, выпучивания, отклонения от вертикали в домах с бетонными, железобетонными и каменными фундаментами | 2 раз в год | 690.864 | 0.02
1.4. | Проверка состояния отмостки здания, восстановление, ремонт отмостки | 1 в год | 345.432 | 0.01
1.5. | Проверка состояния гидроизоляции фундаментов и систем водоотвода фундамента. При выявлении нарушений - восстановление их работоспособности | по мере выявления нарушений | 1036.296 | 0.03
2. | Работы, выполняемые в зданиях с ПОДВАЛАМИ: |  | 2072.592 | 0.06
2.1. | Проверка температурно-влажностного режима подвальных помещений и при выявлении нарушений устранение причин его нарушения | 1 раз в год | 690.864 | 0.02
2.2. | Проверка состояния помещений подвалов, входов в подвалы и приямков, принятие мер, исключающих подтопление, захламление, загрязнение и загромождение таких помещений, а также мер, обеспечивающих их вентиляцию в соответствии с проектными требованиями | 1 раз в год | 690.864 | 0.02
2.3. | Контроль за состоянием дверей подвалов и технических подполий, запорных устройств на них. Устранение выявленных неисправностей. | 1 раз в год | 690.864 | 0.02
3. | Работы, выполняемые для надлежащего содержания СТЕН многоквартирных домов: |  | 1036.296 | 0.03
3.1. | Выявление отклонений от проектных условий эксплуатации, несанкционированного изменения конструктивного решения, признаков потери несущей способности, наличия деформаций, нарушения теплозащитных свойств, гидроизоляции между цокольной частью здания и стенами, неисправности водоотводящих устройств; | 1 раз в год | 345.432 | 0.01
3.2. | Выявление следов коррозии, деформаций и трещин в местах расположения арматуры и закладных деталей, наличия трещин в местах примыкания внутренних поперечных стен к наружным стенам | 1 раз в год | 345.432 | 0.01
3.3. | В случае выявления повреждений и нарушений - составление плана мероприятий по инструментальному обследованию стен, восстановлению проектных условий их эксплуатации и его выполнение | по мере выявления нарушений | 345.432 | 0.01
4. | Работы, выполняемые в целях надлежащего содержания перекрытий и покрытий в многоквартирных домах: |  | 1036.296 | 0.03
4.1. | Выявление нарушений условий эксплуатации, несанкционированных изменений конструктивного решения, выявления прогибов, трещин и колебаний | 1 раз в год | 345.432 | 0.01
4.2. | Выявление наличия, характера и величины трещин в теле перекрытия и в местах примыканий к стенам, отслоения защитного слоя бетона и оголения арматуры, коррозии арматуры в домах с перекрытиями и покрытиями из монолитного железобетона и сборных железобетонных плит | 1 раз в год | 345.432 | 0.01
4.3. | При выявлении повреждений и нарушений - разработка плана восстановительных работ (при необходимости), проведение восстановительных работ. | по мере выявления нарушений | 345.432 | 0.01
5. | Работы, выполняемые в целях надлежащего содержания КРЫШ многоквартирных домов: |  | 28670.856 | 0.83
5.1. | проверка кровли на отсутствие протечек; | 2 раза в год | 1727.16 | 0.05
5.2. | выявление деформации и повреждений несущих кровельных конструкций, антисептической и противопожарной защиты деревянных конструкций, креплений элементов несущих конструкций крыши, водоотводящих устройств и оборудования, слуховых окон, выходов на крыши, ходовых досок и переходных мостиков на чердаках, осадочных и температурных швов, водоприемных воронок внутреннего водостока | 2 раза в год | 1381.728 | 0.04
5.3. | проверка состояния защитных бетонных плит и ограждений, фильтрующей способности дренирующего слоя, мест опирания железобетонных коробов и других элементов на эксплуатируемых крышах; | 2 раз в год | 1036.296 | 0.03
5.4. | проверка и при необходимости очистка кровли и водоотводящих устройств от мусора, грязи и наледи, препятствующих стоку дождевых и талых вод; | 2 раз в год | 2763.456 | 0.08
5.5. | проверка и при необходимости очистка кровли от скопления снега и наледи; | по мере необходимости | 5872.344 | 0.17
5.6. | при выявлении нарушений, приводящих к протечкам, - незамедлительное их устранение, постановка заплат на покрытии из стальной кровли | по мере выявления нарушений | 15889.872 | 0.46
6. | Работы, выполняемые в целях надлежащего содержания ЛЕСТНИЦ многоквартирных домов: |  | 1036.296 | 0.03
6.1. | выявление деформации и повреждений в несущих конструкциях, надежности крепления ограждений, выбоин и сколов в ступенях | 1 раз в год | 345.432 | 0.01
6.2. | выявление наличия и параметров трещин в сопряжениях маршевых плит с несущими конструкциями, оголения и коррозии арматуры, нарушения связей в отдельных проступях в домах с железобетонными лестницами; | 1 раз в год | 345.432 | 0.01
6.3. | при выявлении повреждений и нарушений - разработка плана восстановительных работ | по мере выявления нарушений | 345.432 | 0.01
7. | Работы, выполняемые в целях надлежащего содержания ФАСАДОВ многоквартирных домов: |  | 3799.752 | 0.11
7.1. | выявление нарушений отделки фасадов и их отдельных элементов | 1 раз в год | 690.864 | 0.02
7.2. | контроль состояния и восстановление или замена отдельных элементов крылец и зонтов над входами в здание, в подвалы; | по мере выявления нарушений, отклонений | 690.864 | 0.02
7.3. | контроль состояния и восстановление плотности притворов входных дверей, самозакрывающихся устройств (доводчики, пружины), | 1 раз в год | 690.864 | 0.02
7.4. | при выявлении повреждений и нарушений - разработка плана восстановительных работ (при необходимости), проведение восстановительных работ. | по мере выявления нарушений | 1727.16 | 0.05
8. | Работы, выполняемые в целях надлежащего содержания перегородок в многоквартирных домах |  | 1036.296 | 0.03
8.1. | выявление зыбкости, выпучивания, наличия трещин в теле перегородок и в местах сопряжения между собой и с капитальными стенами, перекрытиями, отопительными панелями, дверными коробками, в местах установки санитарно-технических приборов и прохождения различных трубопроводов | 1 раз в год | 345.432 | 0.01
8.2. | проверка звукоизоляции и огнезащиты | 1 раз в год | 345.432 | 0.01
8.3. | при выявлении повреждений и нарушений - разработка плана восстановительных работ (при необходимости), проведение восстановительных работ | по мере выявления нарушений | 345.432 | 0.01
9. | Работы, выполняемые в целях надлежащего содержания внутренней отделки многоквартирных домов, - проверка состояния внутренней отделки. При наличии угрозы обрушения отделочных слоев или нарушения защитных свойств отделки по отношению к несущим конструкциям и инженерному оборудованию - устранение выявленных нарушений |  | 94993.8 | 2.75
9.1. | Работы, выполняемые в целях надлежащего содержания внутренней отделки многоквартирных домов, проверка состояния внутренней отделки. | 1 раз в год | 94993.8 | 2.75
10. | Работы, выполняемые в целях надлежащего содержания ОКОНных и ДВЕРных заполнений помещений, относящихся к общему имуществу в многоквартирном доме: |  | 16926.168 | 0.49
10.1. | Проверка целостности оконных и дверных заполнений, плотности притворов, механической прочности и работоспособности фурнитуры элементов оконных и дверных заполнений в помещениях, относящихся к общему имуществу в многоквартирном доме (выполнение работ) | 1 раз в год | 10362.96 | 0.3
10.2. | При выявлении нарушений в отопительный период - незамедлительный ремонт. В остальных случаях - разработка плана восстановительных работ (при необходимости), проведение восстановительных работ. | по мере выявления | 6563.208 | 0.19
II. Работы, необходимые для надлежащего содержания оборудования и систем инженерно-технического обеспечения, входящих в состав общего имущества в многоквартирном доме
11. | Работы, выполняемые в целях надлежащего содержания систем вентиляции и дымоудаления многоквартирных домов: |  | 9326.664 | 0.27
11.1. | техническое обслуживание и сезонное управление оборудованием систем вентиляции и дымоудаления, определение работоспособности оборудования и элементов систем; | 2 раз в год | 8981.232 | 0.26
11.2. | при выявлении повреждений и нарушений - разработка плана восстановительных работ | по мере выявления нарушений | 345.432 | 0.01
12. | Работы, выполняемые в целях надлежащего содержания внутридомового газового оборудования в многоквартирных домах: |  | 2072.592 | 0.06
12.1. | Техническое обслуживание внутридомового газового оборудования | по мере необходимости | 2072.592 | 0.06
13. | Общие работы, выполняемые для надлежащего содержания систем ВОДОСНАБЖЕНИЯ (холодного и горячего), отопления и водоотведения в многоквартирных домах: |  | 181006.368 | 5.24
13.1. | Проверка исправности, работоспособности, регулировка и техническое обслуживание насосов, запорной арматуры, контрольно-измерительных приборов, автоматических регуляторов и устройств, расширительных баков и элементов, скрытых от постоянного наблюдения (разводящих трубопроводов и оборудования на чердаках, в подвалах и каналах). | 1 раз в год | 22453.08 | 0.65
13.2. | Постоянный контроль параметров воды (давления, температуры, расхода) и незамедлительное принятие мер к восстановлению требуемых параметров водоснабжения и герметичности систем. Утепление элементов систем | Постоянно | 24871.104 | 0.72
13.3. | Восстановление работоспособности (ремонт, замена) оборудования , водоразборных приборов (смесителей, кранов и т.п.), относящихся к общему имуществу в многоквартирном доме. | по мере выявления нарушений, отклонений | 17962.464 | 0.52
13.4. | Контроль состояния и незамедлительное восстановление герметичности участков трубопроводов и соединительных элементов в случае их разгерметизации. | По мере выявления нарушений | 37306.656 | 1.08
13.5. | Контроль состояния и восстановление исправности элементов внутренней канализации | по мере выявления нарушений, отклонений | 78413.064 | 2.27
14. | Работы, выполняемые в целях надлежащего содержания ЭЛЕКТРОоборудования, радио- и телекоммуникационного оборудования в многоквартирном доме: |  | 15544.44 | 0.45
14.1. | Проверка заземления оболочки электрокабеля, оборудования (насосы, щитовые вентиляторы и др.), замеры сопротивления изоляции проводов, трубопроводов и восстановление цепей заземления по результатам проверки. | 1 раз в год | 690.864 | 0.02
14.2. | Проверка и обеспечение работоспособности устройств защитного отключения. | 1 раз в год | 3799.752 | 0.11
14.3. | Техническое обслуживание и ремонт силовых и осветительных установок, элементов молниезащиты и внутридомовых электросетей, очистка клемм и соединений в групповых щитках и распределительных шкафах, наладка электрооборудования. | 1 раз в месяц | 1381.728 | 0.04
14.4. | Контроль состояния и изамена вышедшей из строя общедомовой проводки | По мере выявления нарушений | 1036.296 | 0.03
14.5. | Техническое обслуживание и ремонт (замена) осветительных приборов | Ежедневно | 8635.8 | 0.25
16. | Работы по содержанию ПОМЕЩЕНИЙ, входящих в состав общего имущества в многоквартирном доме: |  | 50433.072 | 1.46
16.1. | Сухая и влажная уборка тамбуров, холлов, коридоров, галерей, лестничных площадок и маршей, пандусов. | В соответствии с Приказом Госстроя России от 22.08.2000 года № 191 | 35234.064 | 1.02
16.2. | Влажная протирка подоконников, оконных решеток, перил лестниц, шкафов для электросчетчиков слаботочных устройств, почтовых ящиков, дверных коробок, полотен дверей, доводчиков, дверных ручек | В соответствии с Приказом Госстроя России от 22.08.2000 года № 191 | 8981.232 | 0.26
16.3. | Мытье окон. | В соответствии с Приказом Госстроя России от 22.08.2000 года № 191 | 2072.592 | 0.06
16.4. | Проведение дератизации и дезинсекции помещений, входящих в состав общего имущества в многоквартирном доме. | В соответствии с Приказом Госстроя России от 22.08.2000 года № 191 | 4145.184 | 0.12
III. Работы и услуги по содержанию иного общего имущества в многоквартирном доме
17. | Работы по содержанию земельного участка, на котором расположен многоквартирный дом, с элементами озеленения и благоустройства, придомовой территории и МАФ, иными объектами, предназначенными для обслуживания и эксплуатации дома (далее - придомовая территория) в холодный период года. |  | 31434.312 | 0.91
17.1. | сдвигание свежевыпавшего снега и очистка придомовой территории от снега и льда, при наличии колейности свыше 5 см | В соответствии с Приказом Госстроя России от 22.08.2000 года № 191 | 9672.096 | 0.28
17.2. | Очистка придомовой территории от наледи и льда | В соответствии с Приказом Госстроя России от 22.08.2000 года № 191 | 13817.28 | 0.4
17.3. | Очистка от мусора урн, установленных возле подъездов | В соответствии с Приказом Госстроя России от 22.08.2000 года № 191 | 4836.048 | 0.14
17.4. | Уборка крыльца и площадки перед входом в подъезд | 24 раза | 3108.888 | 0.09
18. | Работы по содержанию земельного участка, на котором расположен многоквартирный дом, с элементами озеленения и благоустройства, иными объектами, предназначенными для обслуживания и эксплуатации дома (далее - придомовая территория) в теплый период года. (Прилегающая к дому территория, 5 метров от границы земельного участка) |  | 36615.792 | 1.06
18.1. | Подметание и уборка придомовой территории | 48 раз в год | 4490.616 | 0.13
18.2. | Очистка от мусора урн, установленных возле подъездов | В соответствии с Приказом Госстроя России от 22.08.2000 года № 191 | 5526.912 | 0.16
18.3. | Уборка и выкашивание газонов | 1 раз в месяц | 26252.832 | 0.76
18.4. | Уборка крыльца и площадки перед входом в подъезд | 24 раза в год | 345.432 | 0.01
19. | Работы по обеспечению требований ПОЖАРНОЙ безопасности - осмотры и обеспечение работоспособного состояния пожарных лестниц, лазов, проходов, выходов, систем аварийного освещения, пожаротушения, сигнализации, противопожарного водоснабжения, средств противопожарной защиты, противодымной защиты. |  | 345.432 | 0.01
19.1. | Работы по обеспечению требований ПОЖАРНОЙ безопасности - осмотры и обеспечение работоспособного состояния пожарных лестниц, лазов, проходов, выходов, систем аварийного освещения, пожаротушения, сигнализации, противопожарного водоснабжения, средств противопожарной защиты, противодымной защиты. | По мере выявления нарушений, отклонений | 345.432 | 0.01
20. | Обеспечение устранения АВАРИЙ в соответствии с установленными предельными сроками на внутридомовых инженерных системах в многоквартирном доме, выполнения заявок населения. |  | 84630.84 | 2.45
20.1. | Обеспечение устранения АВАРИЙ в соответствии с установленными предельными сроками на внутридомовых инженерных системах в многоквартирном доме, выполнения заявок населения. | Каждый раз при поступлении заявок населения | 84630.84 | 2.45
| ИТОГО |  | 565472.184 | 16.37